## ПС-110 кВ
Утверждаю
Технический директор
ООО "СИБЭЛС"
О.С. Гусельников
"___" _______________ 2026г.
График осмотров ПС-110 кВ ООО "СИБЭЛС" на 2026г
№ п/п | Дис. № | Дата ввода в эксплуатацию, год | Месяц осмотра | [11 empty] | Примечание
|  |  | 1 | 2 | 3 | 4 | 5 | 6 | 7 | 8 | 9 | 10 | 11 | 12
1 | 2
1 | ПС 110 кВ Северо-Криводановский карьер | 1963 | bar: Месяц осмотра 1 to Месяц осмотра 12
Согласовано:
Директор подрядчик
Главный инженер подрядчик

## ВЛ-110 кВ
Утверждаю
Технический директор
ООО "СИБЭЛС"
О.С. Гусельников
"___" _______________ 2026г.
График осмотров ВЛ-110 кВ ООО "СИБЭЛС" на 2026г
№ п/п | Дис. № | Протяженность ВЛ, км. | Дата ввода в эксплуатацию, год | Месяц осмотра | [11 empty] | Примечание
|  |  |  | 1 | 2 | 3 | 4 | 5 | 6 | 7 | 8 | 9 | 10 | 11 | 12
1 | 2
1 | ВЛ-110 кВ С-23 отпайка на ПС 110 кВ Северо-Криводановский карьер | 1.38 | 1963 | bar: Месяц осмотра 10
2 | ВЛ-110 кВ С-26 отпайка на ПС 110 кВ Северо-Криводановский карьер | 0.1 | 1984 | bar: Месяц осмотра 10
Согласовано:
Директор подрядчик
Главный инженер подрядчик

## ВЛ-10 кВ
Утверждаю
Технический директор
ООО "СИБЭЛС"
О.С. Гусельников
"___" _______________ 2026г.
График осмотров ВЛ-6-10 кВ ООО "СИБЭЛС" на 2026г
№ п/п | Дис. № | Протяженность ВЛ, км. | Дата ввода в эксплуатацию, год | Месяц осмотра | [11 empty] | Примечание
|  |  |  | 1 | 2 | 3 | 4 | 5 | 6 | 7 | 8 | 9 | 10 | 11 | 12 |  | Граница
1 | 2
1 | ВЛ-10 кВ Ф-8 РП Восход от оп.30/34 до ТП-5Н-156 | 0.43 | 2016 | [13 empty] | ВЭС | 4000 | bar: Месяц осмотра 3
2 | ВЛ-10 кВ Ф-6 РП-2043 от оп.№13 до ТП 1Н-496 | 0.28 | 2013 | [14 empty] | 4000 | bar: Месяц осмотра 6
3 | ВЛ-10 кВ Ф-6 РП-2043 от оп.№14 до ТП 1Н-434, 1Н-584 | 0.641 | 2008 | [14 empty] | 4000 | bar: Месяц осмотра 6
4 | ВЛ-10 кВ от оп.9 Ф-10171 ПС 110 кВ Инская до ТП 1Н-424 | 0.003 | 2006 | [13 empty] | ВЭС | 4000 | bar: Месяц осмотра 6
5 | ВЛ-10 кВ Ф-11558 ПС Толмачевская от оп.33 до ТП-3446, ТП-3545 | 2.605 | 2017 | [13 empty] | ВЭС | 10620 | bar: Месяц осмотра 6
6 | ВЛ-10 кВ Ф-915 РП-9 отпайка от оп. № 13 до ТП-350ба | 0.189 | 2011 | [14 empty] | 4000 | bar: Месяц осмотра 9
7 | ВЛ-10 кВ Ф-8 РП Восход от оп.№25/13 | 4.223 | 2014 | [13 empty] | ВЭС | 16892 | bar: Месяц осмотра 3
8 | ВЛ-6 кВ Ф-6-419 ПС Лесная | 13.728 | 2012 | [13 empty] | ВЭС | 54912 | bar: Месяц осмотра 7
9 | ВЛ-10 кВ Ф-10822 РП-8 от оп.59 до ТП-4 | 0.255 | 2014 | [14 empty] | 4000 | bar: Месяц осмотра 6
10 | ВЛ-10 кВ Ф-2 ПС Барлак от оп.89 до ТП 4М-340 | 0.03 | 2016 | [13 empty] | ВЭС | bar: Месяц осмотра 8
11 | ВЛ-10 кВ Ф-2 ПС Барлак от оп.97а до ТП 4М-348 | 0.03 | 2016 | [13 empty] | ВЭС | bar: Месяц осмотра 8
12 | ВЛ-10 кВ Ф-2 ПС Барлак от оп.89 до ТП 4М-383 | 0.05 | 2016 | [13 empty] | ВЭС | bar: Месяц осмотра 8
13 | ВЛ-10 кВ Ф-2 ПС Барлак от оп.108 до ТП 4М-390 | 0.083 | 2016 | [13 empty] | ВЭС | bar: Месяц осмотра 8
14 | ВЛ-10 кВ Ф-2 ПС Барлак от оп.107а до ТП 4М-436 | 0.291 | 2018 | [13 empty] | ВЭС | bar: Месяц осмотра 8
15 | ВЛ-10 кВ Ф-2 ПС Барлак от оп.87 до ТП 4М-438 | 0.582 | 2018 | [13 empty] | ПЭС | bar: Месяц осмотра 8
16 | ВЛ-10 кВ Ф-2 ПС Железнодорожная от оп.3/85 | 4.445 | 2011 | [13 empty] | ПЭС | bar: Месяц осмотра 9
17 | ВЛ-10 кВ Ф-607 РП-6 г. Бердск от оп.31/3 до ТП-216ба СНТ Швейник | 0.15 | 2008 | [13 empty] | ЧерЭС | bar: Месяц осмотра 9
18 | ВЛ-10 кВ Ф-11612 ПС 110 кВ Бердская от оп.3 до ТП-323ба ГСК Шадриха | 0.248 | 2008 | [13 empty] | ЧерЭС | bar: Месяц осмотра 9
19 | ВЛ-10 кВ Ф-901 РП-9 Бердск от оп.1/5 до ТП-372ба | 0.375 | 2014 | [13 empty] | ЧерЭС | bar: Месяц осмотра 9
20 | ВЛ-10кВ Ф-607 РП-6 Бердск от оп.№37 до ТП-270ба | 0.052 | 2014 | [13 empty] | ЧерЭС | bar: Месяц осмотра 9
21 | ВЛ-10кВ Ф-915 РП-9 Бердск от оп. №19 до ТП-349ба | 0.023 | 2011 | [13 empty] | ЧерЭС | bar: Месяц осмотра 9
22 | ВЛ-10кВ от оп. №20 Ф-412 РП-4 Бердск до ТП-109ба | 0.029 | 2020 | [13 empty] | ЧерЭС | bar: Месяц осмотра 9
23 | ВЛ-10кВ от оп. №2/9 Ф-2 РП 6/10 кВ Север до ТП 4Н-209 СНТ Ветеран | 0.66 | 2012 | [13 empty] | ЧулЭС | bar: Месяц осмотра 7
24 | ВЛ-6 кВ от ЦРП 6/10 кВ АО "Нефтебаза Красный Яр" до КТПН-1, КТПН-2 СНТ Звездное | 0.406 | 2009 | [13 empty] | ВЭС | bar: Месяц осмотра 7
25 | ВЛ-10 кВ от РП-1260-П яч. 13 от МР-58 до ТП-3628 яч. 4 | 2.9 | 2012 | bar: Месяц осмотра 9
26 | ВЛ-10кВ от яч.№6 ЦТП 10 кВ к ТП-7 Карьер, ТП-6 котельная | 1.4 | 1982 | bar: Месяц осмотра 5
27 | ВЛ-10кВ от яч.№11 ЦТП 10 кВ до ТП-1 Цех №2, ТП-2 цех №2 | 4.5 | 1982 | bar: Месяц осмотра 5
28 | ВЛ-10кВ от яч.№10 ЦТП 10 кВ до КВЛ 10 кВ к ТП Цех №2, ТП-3 Цех №2 | 2.3 | 1982 | bar: Месяц осмотра 5
29 | ВЛ-10кВ от РП-34 яч. 14 до ТП-3716 | 0.688 | bar: Месяц осмотра 9
30 | ВЛ-10 кВ от яч.20 РП-82 | 1.17 | 1983 | bar: Месяц осмотра 9
31 | ВЛ-10 кВ от яч.7 РП-82 | 1.85 | 1983 | bar: Месяц осмотра 9
32 | ВЛ-10 кВ от яч.15 РП-82 | 0.33 | 1983 | bar: Месяц осмотра 9
33 | ВЛ-10 кВ от яч.12 РП-82 | 0.45 | 1983 | bar: Месяц осмотра 9
34 | ВЛ-10 кВ от яч.16 РП-82 | 2.452 | 1983 | bar: Месяц осмотра 9
35 | ВЛ-10 кВ от яч.9 РП-82 | 2.451 | 1983 | bar: Месяц осмотра 9
36 | ВЛ-10 кВ от оп.№14/1 Ф-10224 ПС 110 кВ Пашино | 0.031 | 2019 | [13 empty] | ВЭС | bar: Месяц осмотра 7
37 | ВЛ-10 кВ Ф-2, Ф-3 от ПС 110 кВ Посевная | 0.795 | [14 empty] | ЧерЭС | bar: Месяц осмотра 5
38 | ВЛ-10 кВ от оп.№99 Ф-10224 ПС 110 кВ Пашино | 1.054 | [14 empty] | ВЭС | bar: Месяц осмотра 7
39 | ВЛ 10 кВ от оп.№40, 41 Ф-1 ТПС 110 кВ Совхозная | 1.122 | [14 empty] | РЖД | bar: Месяц осмотра 9
40 | ВЛ 10 кВ от оп.№23 Ф-3 ПС 6/10 кВ Север | 0.5 | [14 empty] | ЧулЭС | bar: Месяц осмотра 7
41 | ВЛ 10 кВ от оп.№50 ПЭ-10 кВ ТПС Гусиный брод | 0.04 | [14 empty] | РЖД | bar: Месяц осмотра 9
42 | ВЛ 10 кВ от оп.№2/7 Ф-6 ТПС Гусиный брод | 0.04 | [14 empty] | РЖД | bar: Месяц осмотра 9
43 | ВЛ-6 кВ от оп.30 (ф.10218 РП-10кВ ОАО «Нефтебаза «Красный Яр») СНТ Транспортник | 1.095 | [14 empty] | ВЭС | bar: Месяц осмотра 9
44 | ВЛ-10 кВ от оп.72 Ф-10-913 ПС Барышевская до ТП 1Н-476 | 0.025 | [14 empty] | ВЭС | bar: Месяц осмотра 9
45 | ВЛ-6 кВ Ф-15 ПС 110 кВ Северо-Криводановский карьер | 3.48 | bar: Месяц осмотра 7
46 | ВЛ-10 кВ от оп.118 Ф-10-224 ПС Пашино до ТП-7Н-486 ДНТ Зеленая поляна | 0.038 | bar: Месяц осмотра 7
47 | ВЛ-6 кВ от оп.4/3а Ф-6-419 ПС Лесная до ТП-7Н-486 ДНТ Зеленая поляна | 0.018 | bar: Месяц осмотра 7
48 | ВЛ-10 кВ от оп.6/3 Ф-10-224 ПС Пашино до ТП-7Н-418 ДНТ Связист | 0.02 | 2017 | bar: Месяц осмотра 7
Согласовано:
Директор подрядчик
Главный инженер подрядчик

## ВЛ-0,4 кВ
Утверждаю
Технический директор
[16 empty] | ООО "СИБЭЛС" | Технический директор
[16 empty] | О.С. Гусельников | ООО "СИБЭЛС"
[16 empty] | "___" _______________ 2026г. | Ю.Г. Кононов
График осмотров ВЛ-0,4 кВ ООО "СИБЭЛС" на 2026г.
№ п/п | Дис. № | Протяженность ВЛ, км. | Дата ввода в эксплуатацию, год | Месяц осмотра | [11 empty] | Примечание
|  |  |  | 1 | 2 | 3 | 4 | 5 | 6 | 7 | 8 | 9 | 10 | 11 | 12
1 | 2
1 | ВЛ-0,4 кВ от ТП 5Н-168 | 3.641 | 2018 | [13 empty] | 14564 | bar: Месяц осмотра 3
2 | ВЛ-0,4 кВ от ТП 5Н-174 | 2.824 | 2018 | [13 empty] | 11296 | bar: Месяц осмотра 3
3 | ВЛ-0,4 кВ от ТП 5Н-142 | 2.504 | 2013 | [13 empty] | 10016 | bar: Месяц осмотра 3
4 | ВЛ-0,4 кВ от ТП 5Н-149 | 2.618 | 2013 | [13 empty] | 10472 | bar: Месяц осмотра 3
5 | ВЛ-0,4 кВ от ТП 5Н-150 | 2.577 | 2013 | [13 empty] | 10308 | bar: Месяц осмотра 3
6 | ВЛ-0,4 кВ от ТП 1Н-434 | 2.947 | 2013 | [13 empty] | 11788 | bar: Месяц осмотра 6
7 | ВЛ-0,4 кВ от ТП 1Н-584 | 1.975 | 2008 | [13 empty] | 7900 | bar: Месяц осмотра 6
8 | ВЛ-0,4 кВ от ТП 1Н-496 | 2.627 | 2013 | [13 empty] | 10508 | bar: Месяц осмотра 6
9 | ВЛ-0,4 кВ от ТП 5Н-153 | 2.34 | 2014 | [13 empty] | 9360 | bar: Месяц осмотра 3
10 | ВЛ-0,4 кВ от ТП 5Н-157 | 3.876 | 2015 | [13 empty] | 15504 | bar: Месяц осмотра 3
11 | ВЛ-0,4 кВ от ТП 5Н-158 | 2.902 | 2015 | [13 empty] | 11608 | bar: Месяц осмотра 3
12 | ВЛ-0,4 кВ от ТП 5Н-164 | 5.451 | 2016 | [13 empty] | 21804 | bar: Месяц осмотра 3
13 | ВЛ-0,4 кВ от ТП-3545 | 2.929 | 2017 | [13 empty] | 11716 | bar: Месяц осмотра 6
14 | ВЛ-0,4 кВ от ТП-3446 | 3.541 | 2017 | [13 empty] | 14164 | bar: Месяц осмотра 6
15 | ВЛ-0,4 кВ от ТП-4Э ДНТ "Изумрудная поляна" | 2.411 | 2012 | [13 empty] | 9644 | bar: Месяц осмотра 7
16 | ВЛ-0,4 кВ от ТП-1Э ДНТ "Зеленая поляна" | 3.442 | 2012 | [13 empty] | 13768 | bar: Месяц осмотра 7
17 | ВЛ-0,4 кВ от ТП-2Э ДНТ "Зеленая поляна" | 3.442 | 2012 | [13 empty] | 13768 | bar: Месяц осмотра 7
18 | ВЛ-0,4 кВ от ТП-3Э ДНТ "Зеленая поляна" | 3.442 | 2012 | [13 empty] | 13768 | bar: Месяц осмотра 7
19 | ВЛ-0,4 кВ от ТП 5Н-156 ДНТ "Каменский оазис" | 3.374 | 2016 | [13 empty] | 13496 | bar: Месяц осмотра 9
20 | ВЛ-0,4 кВ от ТП-4Н-230 ДНТ "Лебяжье" | 3.531 | 2011 | [13 empty] | 14124 | bar: Месяц осмотра 7
21 | ВЛ-0,4 кВ от ТП-4Н-340 ДНТ "Лебяжье" | 1.902 | 2011 | [13 empty] | 7608 | bar: Месяц осмотра 7
22 | ВЛ-0,4 кВ от ТП-216ба СНТ Швейник | 3.2 | 2008 | bar: Месяц осмотра 9
23 | ВЛ-0,4 кВ от ТП-11 до СКЗ газопровода | 0.166 | 2022 | bar: Месяц осмотра 7
24 | ВЛ-0,4 кВ от ТП-349ба СНТ Заря | 0.94 | 2009 | bar: Месяц осмотра 9
25 | ВЛ-0,4 кВ от КТПН-1, КТПН-2 СНТ Звездное | 4.78 | 2009 | bar: Месяц осмотра 7
26 | ВЛ-0,4 кВ от ТП-245 СНТ Домостроитель | 1.458 | bar: Месяц осмотра 9
27 | ВЛ-0,4 кВ от ТП 1Н-476 | 0.829 | bar: Месяц осмотра 9
28 | ВЛ-0,4 кВ Ф-1 от ТП-293Э | 0.365 | 2024 | bar: Месяц осмотра 3
29 | ВЛ-0,4 кВ Ф-2 от ТП-293Э | 0.635 | 2024 | bar: Месяц осмотра 3
30 | ВЛ-0,4 кВ от ТП 4М-340, 4М-348, 4М-383, 4М-386, 4М-390, 4М-436, 4М- 438 п. Заречный | 10.44 | 2019 | bar: Месяц осмотра 3
31 | ВЛ-0,4 кВ от КТП-1 СНТ "Транспортник" | 4.59 | bar: Месяц осмотра 3
32 | ВЛ-0,4 кВ от КТП-2 СНТ "Транспортник" | 3.827 | bar: Месяц осмотра 3
33 | ВЛ-0,4 кВ "Змейка" СНТ "Транспортник" | 0.25 | bar: Месяц осмотра 3
34 | ВЛ-0,4 кВ от ТП 7Н-421 СНТ "Транспортник" | 4.923 | bar: Месяц осмотра 3
35 | ВЛ-0,4 кВ от ТП 7Н-530 СНТ "Транспортник" | 2.699 | bar: Месяц осмотра 3
36 | ВЛ-0,4 кВ от ТП 7Н-457 СНТ "Транспортник" | 3.141 | bar: Месяц осмотра 3
37 | ВЛ-0,4 кВ от ТП 4Н-209 СНТ "Ветеран" | 7.885 | 2015 | bar: Месяц осмотра 7
38 | ВЛ-0,4 кВ от ТП 7Н-418 ДНТ "Связист" | 0.4 | 2017 | bar: Месяц осмотра 7
Согласовано:
Директор подрядчик
Главный инженер подрядчик

## ТП-10(6)0,4 кВ
Утверждаю
Технический директор
ООО "СИБЭЛС"
О.С. Гусельников
"___" _______________ 2026г.
График осмотров РП/ТП-10(6)/0,4 кВ ООО "СИБЭЛС" на 2026г
№ п/п | Дис. № | Объект | Дата ввода в эксплуатацию, год | Месяц осмотра | [11 empty] | Примечание
|  |  |  | 1 | 2 | 3 | 4 | 5 | 6 | 7 | 8 | 9 | 10 | 11 | 12
1 | 2
1 | ТП-4445 | г. Новосибирск,ул. Ипподромская, 16/1. | 2018 | bar: Месяц осмотра 6; Месяц осмотра 12
2 | ТП-3402 | г. Новосибирск,ул. С. Гвардейцев, 82. | 2013 | bar: Месяц осмотра 6; Месяц осмотра 12
3 | ТП-3344 | г. Новосибирск,ул. Д.Давыдова, 2 (25 лет Октября, 8) | 2006 | bar: Месяц осмотра 3; Месяц осмотра 9
4 | ТП-3322 | г. Новосибирск,ул. Танковая, 25/1. | 2008 | bar: Месяц осмотра 6; Месяц осмотра 12
5 | ТП-3025 | г. Новосибирск, ОГСК в пойме реки Каменка. | 1997 | bar: Месяц осмотра 3; Месяц осмотра 9
6 | ТП-5H-142 | г. Новосибирск, 1 км северо-западнее с.Каменка. | 2013 | bar: Месяц осмотра 3; Месяц осмотра 9
7 | ТП-5H-149 | г. Новосибирск, 1 км северо-западнее с.Каменка. | 2013 | bar: Месяц осмотра 3; Месяц осмотра 9
8 | ТП-5H-150 | г. Новосибирск, 1 км северо-западнее с.Каменка. | 2013 | bar: Месяц осмотра 3; Месяц осмотра 9
9 | РП-3490 | г. Новосибирск, ул. Петухова - Акатуйская. | 2011 | bar: Месяц осмотра 2; Месяц осмотра 8
10 | ТП-3162 | г. Новосибирск, ул. Петухова - Акатуйская. | 2012 | bar: Месяц осмотра 2; Месяц осмотра 8
11 | ТП-3350 | г. Новосибирск, ул. Петухова - Акатуйская. | 2013 | bar: Месяц осмотра 2; Месяц осмотра 8
12 | ТП-3354 | г. Новосибирск, ул. Петухова - Акатуйская. | 2014 | bar: Месяц осмотра 2; Месяц осмотра 8
13 | ТП-302ба | НСО г.Бердск, ул. Красная Сибирь, 107 | 2006 | bar: Месяц осмотра 4; Месяц осмотра 10
14 | ТП-310 | НСО г.Бердск, ул. Красная Сибирь, 134 | 2006 | bar: Месяц осмотра 4; Месяц осмотра 10
15 | ТП-115ба | НСО г.Бердск, ул. Красная Сибирь, 33 | 2012 | bar: Месяц осмотра 4; Месяц осмотра 10
16 | ТП-328б | НСО г.Бердск, ул. Красная Сибирь, 136 | 2011 | bar: Месяц осмотра 4; Месяц осмотра 10
17 | ТП-3771 | г. Новосибирск, ул. Петухова, 14 | 2014 | bar: Месяц осмотра 2; Месяц осмотра 8
18 | ТП-4432 | г. Новосибирск, ул. Галущака, 5 | 2008 | bar: Месяц осмотра 6; Месяц осмотра 12
19 | ТП-4038 | г. Новосибирск, ул. Кропоткина, 92/2 | 2016 | bar: Месяц осмотра 6; Месяц осмотра 12
20 | ТП-4874 | г. Новосибирск, ул. Крылова, 36 | 2009 | bar: Месяц осмотра 6; Месяц осмотра 12
21 | ТП-4456 | г. Новосибирск, ул. Королева, 10/1 | 2016 | bar: Месяц осмотра 6; Месяц осмотра 12
22 | ТП-4001 | г. Новосибирск, ул. Пятницкого, 10 | 2015 | bar: Месяц осмотра 6; Месяц осмотра 12
23 | ТП-5Н-156 | НСО, Каменский сельсовет, ДНТ "Каменский оазис" | 2016 | bar: Месяц осмотра 3; Месяц осмотра 9
24 | ТП-1Н-496 | НСО, Новолуговской сельсовет, СНТ "Иня-2" | 2013 | bar: Месяц осмотра 6; Месяц осмотра 12
25 | ТП-1Н-434 | НСО, Новолуговской сельсовет, СНТ "Иня-2" | 2008 | bar: Месяц осмотра 6; Месяц осмотра 12
26 | ТП-1Н-584 | НСО, Новолуговской сельсовет, СНТ "Иня-2" | 2008 | bar: Месяц осмотра 6; Месяц осмотра 12
27 | ТП-5Н-168 | НСО, Каменский сельсовет, ДНТ "Близкий" | 2018 | bar: Месяц осмотра 3; Месяц осмотра 9
28 | ТП-5Н-174 | НСО, Каменский сельсовет, ДНТ "Близкий" | 2018 | bar: Месяц осмотра 3; Месяц осмотра 9
29 | ТП-341ба | НСО г.Бердск, ул. Лунная | 2015 | bar: Месяц осмотра 4; Месяц осмотра 10
30 | ТП-39ба | НСО г.Бердск, ул. Лунная | 2015 | bar: Месяц осмотра 4; Месяц осмотра 10
31 | ТП-4706 | г. Новосибирск, ул. Фабричная, 9/1 | 2018 | bar: Месяц осмотра 6; Месяц осмотра 12
32 | ТП-4186 | г. Новосибирск, ул. Грибоедова, 34 | 2012 | bar: Месяц осмотра 4; Месяц осмотра 10
33 | ТП-3014 | г. Новосибирск, ул. Связистов, 17 | 2011 | bar: Месяц осмотра 4; Месяц осмотра 10
34 | ТП-3953 | г. Новосибирск, ул. Петропавловская, 5/1 | 2007 | bar: Месяц осмотра 4; Месяц осмотра 10
35 | ТП-3999 | г. Новосибирск, ул. Серафимовича, 26/1 | 2010 | bar: Месяц осмотра 4; Месяц осмотра 10
36 | ТП-4185 | г. Новосибирск, ул. Красный Проспект, 169/2 | 2014 | bar: Месяц осмотра 4; Месяц осмотра 10
37 | ТП 4906 | г.Новосибирск Зыряновская,53 | 2013 | bar: Месяц осмотра 6; Месяц осмотра 12
38 | ТП 1Н-424 | Кольцово, СНТ "Лето" | 2006 | bar: Месяц осмотра 6; Месяц осмотра 12
39 | ТП-337ба | г. Бердск, ул. Тихая, 2/5 | 2014 | bar: Месяц осмотра 4; Месяц осмотра 10
40 | ТП 246ба | г.Бердск, городок Изумрудный, 1/3 | 2009 | bar: Месяц осмотра 4; Месяц осмотра 10
41 | 5Н-164 | НСО, Каменский с/с | 2016 | bar: Месяц осмотра 3; Месяц осмотра 9
42 | 5Н-153 | НСО, Каменский с/с | 2014 | bar: Месяц осмотра 3; Месяц осмотра 9
43 | 5Н-157 | НСО, Каменский с/с | 2015 | bar: Месяц осмотра 3; Месяц осмотра 9
44 | 5Н-158 | НСО, Каменский с/с | 2015 | bar: Месяц осмотра 3; Месяц осмотра 9
45 | ТП-3545 | НСО, МО Толмачевский с/с | 2017 | bar: Месяц осмотра 6; Месяц осмотра 12
46 | ТП-3446 | НСО, МО Толмачевский с/с | 2017 | bar: Месяц осмотра 6; Месяц осмотра 12
47 | ТП-9-4044 | ул. Куприна, д.46/1 | 2012 | bar: Месяц осмотра 6; Месяц осмотра 12
48 | ТП-350ба | г. Бердск, ул.Барнаульская | 2011 | bar: Месяц осмотра 4; Месяц осмотра 10
49 | ТП-4764 | ул. Владимировская, 26/1 | 2011 | bar: Месяц осмотра 6; Месяц осмотра 12
50 | ТП-9-3466 | Ул. Челюскинцев, 18/2, 14/2 | 2011 | bar: Месяц осмотра 6; Месяц осмотра 12
51 | ТП-4292 | Новосибирск, ул.Нагорная,30 | 2014 | bar: Месяц осмотра 6; Месяц осмотра 12
52 | ТП-3934 | г. Новосибирск, ул. Д.Ковальчук, 252а | 2005 | bar: Месяц осмотра 6; Месяц осмотра 12
53 | РП-19 | г. Бердск, ул. Космическая, д3, д.5 | 2009 | bar: Месяц осмотра 4; Месяц осмотра 10
54 | ТП-9-3280 | г. Новосибирск, ул. Костычева, 74 | 2013 | bar: Месяц осмотра 6; Месяц осмотра 12
55 | ТП-9-3393 | г. Новосибирск, ул. Костычева, 74 | 2011 | bar: Месяц осмотра 6; Месяц осмотра 12
56 | ТП-3317 | г. Новосибирск,ул. Оловозаводская, 18/1. | 2008 | bar: Месяц осмотра 1; Месяц осмотра 7
57 | ТП-3352 | г. Новосибирск,ул. Хилокская, 1б. | 2014 | bar: Месяц осмотра 1; Месяц осмотра 7
58 | ТП-4141 | г. Новосибирск,ул. Д.Ковальчук,238. | 2015 | bar: Месяц осмотра 1; Месяц осмотра 7
59 | ТП-3790 | г. Новосибирск,ул. Восход, 26/1 | 2007 | bar: Месяц осмотра 1; Месяц осмотра 7
60 | ТП-4Э | НСО, с. Кубовая, ДНТ "Изумрудная поляна" | 2012 | bar: Месяц осмотра 1; Месяц осмотра 7
61 | ТП-1Э | НСО, с. Кубовая, ДНТ "Зеленая поляна" | 2012 | bar: Месяц осмотра 1; Месяц осмотра 7
62 | ТП-2Э | НСО, с. Кубовая, ДНТ "Зеленая поляна" | 2012 | bar: Месяц осмотра 1; Месяц осмотра 7
63 | ТП-3Э | НСО, с. Кубовая, ДНТ "Зеленая поляна" | 2012 | bar: Месяц осмотра 1; Месяц осмотра 7
64 | ТП-322б | г. Бердск, ул. Попова, 11/1 | 2008 | bar: Месяц осмотра 1; Месяц осмотра 7
65 | ТП 4Н-230 | НСО, Новосибирский район, ДНТ "Лебяжье" | 2011 | bar: Месяц осмотра 1; Месяц осмотра 7
66 | ТП 4Н-340 | НСО, Новосибирский район, ДНТ "Лебяжье" | 2011 | bar: Месяц осмотра 1; Месяц осмотра 7
67 | ТП-11 | НСО, Новосибирский район, Пашин лог, ул. Софийская, 51 | 2009 | bar: Месяц осмотра 1; Месяц осмотра 7
68 | 4Н-244 | НСО, Новосибирский район, с. Криводановка | 2010 | bar: Месяц осмотра 1; Месяц осмотра 7
69 | ТП-3783 | г. Новосибирск,ул. Динамовцев, 15. | 2009 | bar: Месяц осмотра 1; Месяц осмотра 7
70 | ТП-4443 | г. Новосибирск, мкр. Закаменский, 9/1 | 2019 | bar: Месяц осмотра 1; Месяц осмотра 7
71 | ТП-3082 | г. Новосибирск, ул. Беловежская, 6/1 | 2020 | bar: Месяц осмотра 1; Месяц осмотра 7
72 | ТП-4 | НСО, Новосибирский район, ДНТ "Кольцово парк-2" | 2014 | bar: Месяц осмотра 6; Месяц осмотра 12
73 | ТП-3848 | г. Новосибирск, ул. Титова, 253 | 2020 | bar: Месяц осмотра 1; Месяц осмотра 7
74 | ТП-4835 | г. Новосибирск, ул. Королева, 3 | 2020 | bar: Месяц осмотра 1; Месяц осмотра 7
75 | ТП-3661 | г. Новосибирск, ул. Сибиряков-Гвардейцев, 44/7 | 2014 | bar: Месяц осмотра 1; Месяц осмотра 7
76 | ТП-3727 | г. Новосибирск, ул. Волховская, 37 | 2018 | bar: Месяц осмотра 1; Месяц осмотра 7
77 | ТП-4809 | г. Новосибирск, ул. Кавалерийская, 23 | 2020 | bar: Месяц осмотра 1; Месяц осмотра 7
78 | ТП-4283 | г. Новосибирск, ул. Зыряновская, 61 | 2016 | bar: Месяц осмотра 1; Месяц осмотра 7
79 | ТП-4862 | г. Новосибирск, ул. Народная, 59 | 2020 | bar: Месяц осмотра 1; Месяц осмотра 7
80 | 4М-340 | НСО, Мошковский район, п. Октябрьский, мкр. Заречный | 2016 | bar: Месяц осмотра 2; Месяц осмотра 8
81 | 4М-348 | НСО, Мошковский район, п. Октябрьский, мкр. Заречный | 2016 | bar: Месяц осмотра 2; Месяц осмотра 8
82 | 4М-383 | НСО, Мошковский район, п. Октябрьский, мкр. Заречный | 2016 | bar: Месяц осмотра 2; Месяц осмотра 8
83 | 4М-386 | НСО, Мошковский район, п. Октябрьский, мкр. Заречный | 2016 | bar: Месяц осмотра 2; Месяц осмотра 8
84 | 4М-390 | НСО, Мошковский район, п. Октябрьский, мкр. Заречный | 2016 | bar: Месяц осмотра 2; Месяц осмотра 8
85 | 4М-436 | НСО, Мошковский район, п. Октябрьский, мкр. Заречный | 2018 | bar: Месяц осмотра 2; Месяц осмотра 8
86 | 4М-438 | НСО, Мошковский район, п. Октябрьский, мкр. Заречный | 2018 | bar: Месяц осмотра 2; Месяц осмотра 8
87 | ТП-3719 | г. Новосибирск, ул. Ногина, 2 | 2010 | bar: Месяц осмотра 2; Месяц осмотра 8
88 | ТП-106Э | г. Бердск, ул. Звездная, 11 | 2020 | bar: Месяц осмотра 4; Месяц осмотра 10
89 | ТП-3881 | г. Новосибирск, ул. Дуси Ковальчук, 274 | 2004 | bar: Месяц осмотра 4; Месяц осмотра 10
90 | ТП-3000 | г. Новосибирск, ул. Серафимовича, 24/1 | 2005 | bar: Месяц осмотра 4; Месяц осмотра 10
91 | 1Н-458 | НСО, р.п. Кольцово, ДНП "Квартал-12" | 2011 | bar: Месяц осмотра 3; Месяц осмотра 9
92 | 1Н-464 | НСО, р.п. Кольцово, ДНП "Квартал-11" | 2011 | bar: Месяц осмотра 3; Месяц осмотра 9
93 | 1Н-543 | НСО, р.п. Кольцово, ДНП "Квартал-9" | 2011 | bar: Месяц осмотра 3; Месяц осмотра 9
94 | ТП-3198 | г. Новосибирск, ул. Нарымская, 27 | 2004 | bar: Месяц осмотра 3; Месяц осмотра 9
95 | РП-4820 | г. Новосибирск, ул. Державина, 77/1 | 2013 | bar: Месяц осмотра 3; Месяц осмотра 9
96 | ТП-4442 | г. Новосибирск, ул. Ключ-Камышенское плато, 13 | 2019 | bar: Месяц осмотра 3; Месяц осмотра 9
97 | ТП-216ба | г. Бердск, СНТ Швейник | 2021 | bar: Месяц осмотра 4; Месяц осмотра 10
98 | ТП-323 | г. Бердск, ГСК Шадриха | 2008 | bar: Месяц осмотра 4; Месяц осмотра 10
99 | ТП-3489 | г. Новосибирск, СНТ "Серебрянный лес" | 2012 | bar: Месяц осмотра 6; Месяц осмотра 12
100 | ТП-372ба | г. Бердск, ул. Промышленная, 38 | 2014 | bar: Месяц осмотра 4; Месяц осмотра 10
101 | ТП-270ба | г. Бердск, СНТ Кабачок | 2014 | bar: Месяц осмотра 4; Месяц осмотра 10
102 | ТП-349ба | г. Бердск, СНТ Заря | 2011 | bar: Месяц осмотра 4; Месяц осмотра 10
103 | ТП-109ба | г. Бердск, мкр. Раздольный | 2020 | bar: Месяц осмотра 4; Месяц осмотра 10
104 | ТП-367ба | г. Бердск, мкр. Раздольный | 2020 | bar: Месяц осмотра 4; Месяц осмотра 10
105 | ТП-446ба | г. Бердск, мкр. Раздольный | 2020 | bar: Месяц осмотра 4; Месяц осмотра 10
106 | ТП-447ба | г. Бердск, мкр. Раздольный | 2020 | bar: Месяц осмотра 4; Месяц осмотра 10
107 | 4Н-209 | НСО, Коченевский район, СНТ Ветеран | 2012 | bar: Месяц осмотра 1; Месяц осмотра 7
108 | ТП-265Э | НСО, Новосибирский район, с. Кубовая | 2022 | bar: Месяц осмотра 1; Месяц осмотра 7
109 | ТП-4927 | г. Новосибирск, ул. Гурьевская, 181 | 2022 | bar: Месяц осмотра 5; Месяц осмотра 11
110 | ТП-4928 | г. Новосибирск, ул. Гурьевская, 181 | 2022 | bar: Месяц осмотра 5; Месяц осмотра 11
111 | ТП-12Э | п. Голубой залив, ГЛПК Прибой | 2017 | bar: Месяц осмотра 1; Месяц осмотра 7
112 | ТП-130Э | г. Новосибирск, ул. Бородина, 56 | 2022 | bar: Месяц осмотра 2; Месяц осмотра 8
113 | ТП-4933 | г. Новосибирск, ул. Ключ-Камышенское плато, 26/2 | 2022 | bar: Месяц осмотра 3; Месяц осмотра 9
114 | ТП-282ба | г. Бердск, ул. Промышленная | 2014 | bar: Месяц осмотра 4; Месяц осмотра 10
115 | РП-3830 | г. Новосибирск, ул. Заречная, 6 | 2008 | bar: Месяц осмотра 3; Месяц осмотра 9
116 | ТП-3831 | г. Новосибирск, ул. Заречная, 2 | 2009 | bar: Месяц осмотра 3; Месяц осмотра 9
117 | ТП-3832 | г. Новосибирск, ул. Первомайская, 234 | 2011 | bar: Месяц осмотра 3; Месяц осмотра 9
118 | ТП-4202 | г. Новосибирск, ул. Заречная, 9 | 2015 | bar: Месяц осмотра 3; Месяц осмотра 9
119 | ТП-4503 | г. Новосибирск, ул. Заречная, 13 | 2016 | bar: Месяц осмотра 3; Месяц осмотра 9
120 | ТП-4124 | г. Новосибирск, ул. Первомайская, 228 | 2013 | bar: Месяц осмотра 3; Месяц осмотра 9
121 | ТП-5405 | г. Новосибирск, ул. Первомайская, 220/1 | 2018 | bar: Месяц осмотра 3; Месяц осмотра 9
122 | ТП-5411 | г. Новосибирск, ул. Заречная | 2022 | bar: Месяц осмотра 3; Месяц осмотра 9
123 | ТП-5407 | г. Новосибирск, ул. Заречная, 31 | 2020 | bar: Месяц осмотра 3; Месяц осмотра 9
124 | ТП-5406 | г. Новосибирск, ул. Заречная, 35/1 | 2018 | bar: Месяц осмотра 3; Месяц осмотра 9
125 | ТП-4507 | г. Новосибирск, ул. Заречная, 21 | 2018 | bar: Месяц осмотра 3; Месяц осмотра 9
126 | ТП-5402 | г. Новосибирск, ул. Заречная, 25/1 | 2018 | bar: Месяц осмотра 3; Месяц осмотра 9
127 | ТП-5409 | г. Новосибирск, ул. Заречная, 41/1 | 2020 | bar: Месяц осмотра 3; Месяц осмотра 9
128 | 1РУ-10 кВ | г. Новосибирск, ул. Петухова, 69 | 1986 | bar: Месяц осмотра 2; Месяц осмотра 8
129 | ЦРП-10 кВ | г. Новосибирск, ул. Петухова, 69 | 1986 | bar: Месяц осмотра 2; Месяц осмотра 8
130 | ТП-5412 | г. Новосибирск, ул. Петухова, 69 | 2018 | bar: Месяц осмотра 2; Месяц осмотра 8
131 | ТП-4504 | г. Новосибирск, проезд Северный, 7/2 | 2016 | bar: Месяц осмотра 2; Месяц осмотра 8
132 | ТП-5404 | г. Новосибирск, проезд Северный, 7/1 | 2018 | bar: Месяц осмотра 2; Месяц осмотра 8
133 | КТПН-1 | НСО, Кубовинский с/с, СНТ "Звездное" | 2009 | bar: Месяц осмотра 1; Месяц осмотра 7
134 | КТПН-2 | НСО, Кубовинский с/с, СНТ "Звездное" | 2009 | bar: Месяц осмотра 1; Месяц осмотра 7
135 | 7Н-443 | НСО, Кубовинский с/с, СНТ "Звездное" | 2019 | bar: Месяц осмотра 1; Месяц осмотра 7
136 | ТП-4018 | г. Новосибирск, ул. Выборная, 211 | 2019 | bar: Месяц осмотра 3; Месяц осмотра 9
137 | ТП-3628 | г. Новосибирск, ул. Выборная, 211 | 2012 | bar: Месяц осмотра 3; Месяц осмотра 9
138 | ЦТП-10 | НСО, г. Черепаново, ул. Свободная, 105 | bar: Месяц осмотра 5; Месяц осмотра 11
139 | ТП-Цех №2 | НСО, г. Черепаново, ул. Свободная, 105 | bar: Месяц осмотра 5; Месяц осмотра 11
140 | ТП-1 Цех №2 | НСО, г. Черепаново, ул. Свободная, 105 | bar: Месяц осмотра 5; Месяц осмотра 11
141 | ТП-2 Цех №2 | НСО, г. Черепаново, ул. Свободная, 105 | bar: Месяц осмотра 5; Месяц осмотра 11
142 | ТП-3 Цех №2 | НСО, г. Черепаново, ул. Свободная, 105 | bar: Месяц осмотра 5; Месяц осмотра 11
143 | ТП-5 Котельная | НСО, г. Черепаново, ул. Свободная, 105 | bar: Месяц осмотра 5; Месяц осмотра 11
144 | ТП-6 Котельная | НСО, г. Черепаново, ул. Свободная, 105 | bar: Месяц осмотра 5; Месяц осмотра 11
145 | ТП-7 Карьер | НСО, г. Черепаново, ул. Свободная, 105 | bar: Месяц осмотра 5; Месяц осмотра 11
146 | ТП-8 Цех №3 | НСО, г. Черепаново, ул. Свободная, 105 | bar: Месяц осмотра 5; Месяц осмотра 11
147 | ТП-3716 | г. Новосибирск, ул. Радужная, 5 | bar: Месяц осмотра 3; Месяц осмотра 9
148 | ТП-4265 | г. Новосибирск, ул. Романова, 25 | 2008 | bar: Месяц осмотра 6; Месяц осмотра 12
149 | РП-82 | р.п. Кольцово, ул. Садовая | bar: Месяц осмотра 3; Месяц осмотра 9
150 | ТП-68 | р.п. Кольцово, ул. Садовая | bar: Месяц осмотра 3; Месяц осмотра 9
151 | ТП-67 | р.п. Кольцово, ул. Садовая | bar: Месяц осмотра 3; Месяц осмотра 9
152 | ТП-4 | р.п. Кольцово, ул. Садовая | bar: Месяц осмотра 3; Месяц осмотра 9
153 | ТП-69 | р.п. Кольцово, ул. Садовая | bar: Месяц осмотра 3; Месяц осмотра 9
154 | ТП-11 | р.п. Кольцово, ул. Садовая | bar: Месяц осмотра 3; Месяц осмотра 9
155 | КТПН-400 | р.п. Кольцово, ул. Садовая | bar: Месяц осмотра 3; Месяц осмотра 9
156 | ТП-6 | р.п. Кольцово, ул. Садовая | bar: Месяц осмотра 3; Месяц осмотра 9
157 | ТП-14 | р.п. Кольцово, ул. Садовая | bar: Месяц осмотра 3; Месяц осмотра 9
158 | ТП-83 | р.п. Кольцово, ул. Садовая | bar: Месяц осмотра 3; Месяц осмотра 9
159 | ТП-77 | р.п. Кольцово, Векторное шоссе, 40 | bar: Месяц осмотра 3; Месяц осмотра 9
160 | 1Н-42 | с. Барышево, ул. Ленина | bar: Месяц осмотра 3; Месяц осмотра 9
161 | 1Н-185 | с. Барышево, ул. Ленина | bar: Месяц осмотра 3; Месяц осмотра 9
162 | 1Н-228 | с. Барышево, ул. Мичурина, 2а | bar: Месяц осмотра 3; Месяц осмотра 9
163 | 1Н-255 | р.п. Кольцово | bar: Месяц осмотра 3; Месяц осмотра 9
164 | ТП-1752а | НСО, Черепановский район, р.п. Посевная | bar: Месяц осмотра 5; Месяц осмотра 11
165 | ТП-485а | НСО, Черепановский район, р.п. Посевная | bar: Месяц осмотра 5; Месяц осмотра 11
166 | ТП-165а | НСО, Черепановский район, р.п. Посевная | bar: Месяц осмотра 5; Месяц осмотра 11
167 | ТП-144а | НСО, Черепановский район, р.п. Посевная | bar: Месяц осмотра 5; Месяц осмотра 11
168 | ТП-115а | НСО, Черепановский район, р.п. Посевная | bar: Месяц осмотра 5; Месяц осмотра 11
169 | ТП-4094 | НСО, Новосибирский р-н, п. Озерный | bar: Месяц осмотра 6; Месяц осмотра 12
170 | 7Н-416 | НСО, Новосибирский р-н, Кубовинский сельсовет | bar: Месяц осмотра 1; Месяц осмотра 7
171 | 7Н-417 | НСО, Новосибирский р-н, Кубовинский сельсовет | bar: Месяц осмотра 1; Месяц осмотра 7
172 | 7Н-430 | НСО, Новосибирский р-н, Кубовинский сельсовет | bar: Месяц осмотра 1; Месяц осмотра 7
173 | ТП-3957 | г. Новосибирск, ул. Приморская | bar: Месяц осмотра 1; Месяц осмотра 7
174 | ТП-3958 | г. Новосибирск, ул. Приморская | bar: Месяц осмотра 1; Месяц осмотра 7
175 | ТП-25 | г. Новосибирск, ул. Кайтымовская, 61 | bar: Месяц осмотра 6; Месяц осмотра 12
176 | ТП-371 | НСО, Новосибирский р-н, с. Березовка | bar: Месяц осмотра 3; Месяц осмотра 9
177 | ТП-371а | НСО, Новосибирский р-н, с. Березовка | bar: Месяц осмотра 3; Месяц осмотра 9
178 | ТП-373 | НСО, Новосибирский р-н, с. Березовка | bar: Месяц осмотра 3; Месяц осмотра 9
179 | 1С-353 | НСО, Новосибирский р-н, с. Прокудское | bar: Месяц осмотра 1; Месяц осмотра 7
180 | ТП-828 | г. Новосибирск, ул. Кропоткина, 116/1 | bar: Месяц осмотра 1; Месяц осмотра 7
181 | ТП-245 | НСО, ст. Жеребцово, СНТ «Домостроитель» | bar: Месяц осмотра 3; Месяц осмотра 9
182 | ТП-16 | Новосибирск, ул. Писемского 14/1 | bar: Месяц осмотра 1; Месяц осмотра 7
183 | ТП-4364 | г. Новосибирск, ул. Сибирская, дом 42 | bar: Месяц осмотра 6; Месяц осмотра 12
184 | РП-3355 | г. Новосибирск, ул. Стартовая, дом 3 | bar: Месяц осмотра 4; Месяц осмотра 10
185 | ТП-3459 | г. Новосибирск, ул. Горская, дом 2 | bar: Месяц осмотра 4; Месяц осмотра 10
186 | ТП-3161 | г. Новосибирск, ул. Стартовая, дом 1 | bar: Месяц осмотра 4; Месяц осмотра 10
187 | ТП-3356 | г. Новосибирск, ул. Стартовая, дом 1/1 | bar: Месяц осмотра 4; Месяц осмотра 10
188 | ТП-5401 | г. Новосибирск, ул. Стартовая, 3а | bar: Месяц осмотра 4; Месяц осмотра 10
189 | ТП-4415 | г. Новосибирск, ул. Героев Революции, дом 21 | bar: Месяц осмотра 3; Месяц осмотра 9
190 | ТП-3488 | г. Новосибирск, ул. Кавалерийская, дом 9 | bar: Месяц осмотра 1; Месяц осмотра 7
191 | ТП-34 | г. Новосибирск, ул. Военная, дом 16 | bar: Месяц осмотра 3; Месяц осмотра 9
192 | РП-31 | г. Новосибирск, ул. Рубиновая, дом 4 | bar: Месяц осмотра 3; Месяц осмотра 9
193 | ТП-4093 | г. Новосибирск, ул.Петрозаводская, 4 | bar: Месяц осмотра 6; Месяц осмотра 12
194 | 1Н-400 | НСО Гусиный Брод, ул. Сибирская 20/1 | bar: Месяц осмотра 3; Месяц осмотра 9
195 | ТП-4410 | г. Новосибирск, ул. Залесского | bar: Месяц осмотра 1; Месяц осмотра 7
196 | ТП-4323 | г. Новосибирск, ул. 2-я Обская, д. 154 | bar: Месяц осмотра 4; Месяц осмотра 10
197 | ТП-4439 | г. Новосибирск, ул. 2-я Обская, д. 154/2 | bar: Месяц осмотра 4; Месяц осмотра 10
198 | ТП-4767 | г. Новосибирск, ул. 2-я Обская, д. 154/4 | bar: Месяц осмотра 4; Месяц осмотра 10
199 | ТП-4768 | г. Новосибирск, ул. Водопроводная | bar: Месяц осмотра 4; Месяц осмотра 10
200 | ТП-4095 | г. Новосибирск, пл. Райсовета, 3 | bar: Месяц осмотра 4; Месяц осмотра 10
201 | ТП-4785 | г. Новосибирск, ул. Московская | 2023 | bar: Месяц осмотра 1; Месяц осмотра 7
202 | ТП-ЖК Протон | г. Новосибирск, б-р Молодежи | bar: Месяц осмотра 1; Месяц осмотра 7
203 | 1Н-476 | Новосибирская область, рабочий поселок Кольцово, микрорайон VI | bar: Месяц осмотра 1; Месяц осмотра 7
204 | ТП-1 | г. Новосибирск, ул. Арбузова | bar: Месяц осмотра 1; Месяц осмотра 7
205 | ТП-5415 | г. Новосибирск, ул. Петухова, дом 69 б | 2024 | bar: Месяц осмотра 1; Месяц осмотра 7
206 | ТП-4838 | г. Новосибирск, ул. Шекспира, 9а | 2023 | bar: Месяц осмотра 1; Месяц осмотра 7
207 | ТП-4835 | г. Новосибирск, ул. Сухарная, 96/2 | bar: Месяц осмотра 1; Месяц осмотра 7
208 | КТП-1 | Новосибирская область, СНТ «Транспортник» | bar: Месяц осмотра 1; Месяц осмотра 7
209 | КТП-2 | Новосибирская область, СНТ «Транспортник» | bar: Месяц осмотра 1; Месяц осмотра 7
210 | 7Н-421 | Новосибирская область, СНТ «Транспортник» | bar: Месяц осмотра 1; Месяц осмотра 7
211 | 7Н-530 | Новосибирская область, СНТ «Транспортник» | bar: Месяц осмотра 1; Месяц осмотра 7
212 | 7Н-457 | Новосибирская область, СНТ «Транспортник» | bar: Месяц осмотра 1; Месяц осмотра 7
213 | ТП-293Э | НСО, Мошковский район, п. Октябрьский, мкр. Заречный | 2023 | bar: Месяц осмотра 2; Месяц осмотра 8
214 | ТП-9-1290 | г. Новосибирск, ул. Кошурникова, д. 8 | 2007 | bar: Месяц осмотра 2; Месяц осмотра 8
215 | ТП-3003 | г. Новосибирск, ул. Журинская, д. 78 | bar: Месяц осмотра 2; Месяц осмотра 8
216 | ТП-71-8а | НСО, г. Бердск, ул. Салаирская | bar: Месяц осмотра 1; Месяц осмотра 7
217 | ТП-7Н-486 | НСО, с. Кубовая, ДНТ "Зеленая поляна" | bar: Месяц осмотра 1; Месяц осмотра 7
218 | ТП-7Н-418 | НСО, Кубовинский сельсовет, ДНТ "Связист" | 2017 | bar: Месяц осмотра 1; Месяц осмотра 7
Согласовано:
Директор подрядчик
Главный инженер подрядчик

## КЛ-10 кВ
Утверждаю
Технический директор
ООО "СИБЭЛС"
О.С. Гусельников
"___" _______________ 2026г.
График осмотров КЛ-6-10 кВ ООО "СИБЭЛС" на 2026г
№ п/п | Дис. № | Объект | Протяженность КЛ, км. | Дата ввода в эксплуатацию, год | Месяц осмотра | [11 empty] | Примечание
[5 empty] | 1 | 2 | 3 | 4 | 5 | 6 | 7 | 8 | 9 | 10 | 11 | 12
1 | 2 | 3 | 4 | 5 | 6 | 7 | 8 | 9 | 10 | 11 | 12 | 13 | 14 | 15 | 16 | 17 | 18
1 | КЛ-10 кВ от ТП-353 яч.№3 ввод в ТП-3402 яч.6 | ТП-3402 г. Новосибирск,ул. С. Гвардейцев, 82. | 1.17 | 2012 | [13 empty] | 4680 | bar: Месяц осмотра 3; Месяц осмотра 6; Месяц осмотра 9; Месяц осмотра 12
2 | КЛ-10 кВ от ТП-114 яч.№7 ввод в ТП-3402 яч.3 |  | 0.2 | 2012 | [13 empty] | 4000 | bar: Месяц осмотра 3; Месяц осмотра 6; Месяц осмотра 9; Месяц осмотра 12
3 | КЛ-10 кВ от ТП-118 яч.№7 ввод в ТП-3402 яч.7 |  | 0.058 | 2012 | [13 empty] | 4000 | bar: Месяц осмотра 3; Месяц осмотра 6; Месяц осмотра 9; Месяц осмотра 12
4 | КЛ-10 кВ от соединительной муфты КЛ ТП-4259 яч.4 ввод в ТП-3344 яч.1 | ТП-3344 г. Новосибирск,ул. Д.Давыдова, 2 (25 лет Октября, 8) | 0.075 | 2008 | [13 empty] | 4000 | bar: Месяц осмотра 3; Месяц осмотра 6; Месяц осмотра 9; Месяц осмотра 12
5 | КЛ-10 кВ от ТП – 34 яч.6 ввод в ТП-3344 яч.6 |  | 0.1 | 2008 | [13 empty] | 4000 | bar: Месяц осмотра 3; Месяц осмотра 6; Месяц осмотра 9; Месяц осмотра 12
6 | КЛ-10 кВ от соединительной муфты КЛ ТП-33 яч.6 ввод в ТП-3344 яч.2 |  | 0.09 | 2008 | [13 empty] | 4000 | bar: Месяц осмотра 3; Месяц осмотра 6; Месяц осмотра 9; Месяц осмотра 12
7 | КЛ-10 кВ от ТП - 5053 яч.3 ввод в ТП -3322 яч.3 | ТП-3322 г. Новосибирск,ул. Танковая, 25/1. | 0.132 | 2008 | [13 empty] | 4000 | bar: Месяц осмотра 3; Месяц осмотра 6; Месяц осмотра 9; Месяц осмотра 12
8 | КЛ-10 кВ от ТП - 5054 яч.3 ввод в ТП -3322 яч.8 |  | 0.193 | 2008 | [13 empty] | 4000 | bar: Месяц осмотра 3; Месяц осмотра 6; Месяц осмотра 9; Месяц осмотра 12
9 | КЛ-10 кВ от РП - 5003 яч.13 ввод в ТП -3322 яч.4 |  | 0.323 | 2008 | [13 empty] | 4000 | bar: Месяц осмотра 3; Месяц осмотра 6; Месяц осмотра 9; Месяц осмотра 12
10 | КЛ-10 кВ от соединительной муфты КЛ ТП-5056 яч.4 до ТП-3322 яч. 7 |  | 0.14 | 2008 | [13 empty] | 4000 | bar: Месяц осмотра 3; Месяц осмотра 6; Месяц осмотра 9; Месяц осмотра 12
11 | КЛ-6 кВ от РП-1060 яч.12 до ТП-3025 яч.2 | ТП-3025 г. Новосибирск, ОГСК в пойме реки Каменка. | 0.89 | 1986 | [13 empty] | 4000 | bar: Месяц осмотра 3; Месяц осмотра 6; Месяц осмотра 9; Месяц осмотра 12
12 | КЛ-6 кВ от ТП-1382 яч.2 до ТП-3025 яч.1 |  | 0.4 | 1986 | [13 empty] | 4000 | bar: Месяц осмотра 3; Месяц осмотра 6; Месяц осмотра 9; Месяц осмотра 12
13 | КЛ-10 кВ Ф-8 РП Восход от оп.№25/13 до ТП 5Н-142 | 5H-142 г. Новосибирск, 1 км северо-западнее с.Каменка. | 0.116 | 2012 | [13 empty] | 4000 | bar: Месяц осмотра 3; Месяц осмотра 6; Месяц осмотра 9; Месяц осмотра 12
14 | КЛ-10 кВ Ф-8 РП Восход от оп.№25/13 до ТП 5Н-149 | 5H-149 г. Новосибирск, 1 км северо-западнее с.Каменка. | 0.9 | 2013 | [13 empty] | 4000 | bar: Месяц осмотра 3; Месяц осмотра 6; Месяц осмотра 9; Месяц осмотра 12
15 | КЛ-10 кВ от ТП 5Н-149 до ТП 5Н-150 | 5H-150 г. Новосибирск, 1 км северо-западнее с.Каменка. | 0.405 | 2013 | [13 empty] | 4000 | bar: Месяц осмотра 3; Месяц осмотра 6; Месяц осмотра 9; Месяц осмотра 12
16 | КЛ-10 кВ от ПС 220 кВ Тулинская яч.7 (ф.10-51б) до РП-3490 яч. 16 | ТП-3490 г. Новосибирск, ул. Петухова - Акатуйская. | 0.72 | 2012 | [13 empty] | 4000 | bar: Месяц осмотра 2; Месяц осмотра 5; Месяц осмотра 8; Месяц осмотра 11
17 | КЛ-10 кВ от ПС 220 кВ Тулинская яч.23 (ф.11-257) до РП-3490 яч. 1 |  | 0.82 | 2012 | [13 empty] | 4000 | bar: Месяц осмотра 2; Месяц осмотра 5; Месяц осмотра 8; Месяц осмотра 11
18 | КЛ-10 кВ от ПС 110 кВ Сварная яч.22 (ф.10-291) до РП-3490 яч. 24 |  | 1.945 | 2012 | [13 empty] | 7780 | bar: Месяц осмотра 2; Месяц осмотра 5; Месяц осмотра 8; Месяц осмотра 11
19 | КЛ-10 кВ от РП 3490 яч. 18 до ТП-3162, яч.8 | ТП-3162 г. Новосибирск, ул. Петухова - Акатуйская. | 0.44 | 2012 | [13 empty] | 4000 | bar: Месяц осмотра 2; Месяц осмотра 5; Месяц осмотра 8; Месяц осмотра 11
20 | КЛ-10 кВ от РП-3490 яч. 13 до ТП-3162, яч.5 |  | 0.44 | 2012 | [13 empty] | 4000 | bar: Месяц осмотра 2; Месяц осмотра 5; Месяц осмотра 8; Месяц осмотра 11
21 | КЛ-10 кВ от ТП-3162 яч. 7 до ТП-3350, яч.3 | ТП-3350 г. Новосибирск, ул. Петухова - Акатуйская. | 0.215 | 2015 | [13 empty] | 4000 | bar: Месяц осмотра 2; Месяц осмотра 5; Месяц осмотра 8; Месяц осмотра 11
22 | КЛ-10 кВ от ТП-3162 яч. 6 до ТП-3350, яч.6 |  | 0.215 | 2015 | [13 empty] | 4000 | bar: Месяц осмотра 2; Месяц осмотра 5; Месяц осмотра 8; Месяц осмотра 11
23 | КЛ-10 кВ от РП-3490 яч.19 до ТП-3354, яч.6 | ТП-3354 г. Новосибирск, ул. Петухова - Акатуйская. | 0.335 | 2013 | [13 empty] | 4000 | bar: Месяц осмотра 2; Месяц осмотра 5; Месяц осмотра 8; Месяц осмотра 11
24 | КЛ-10 кВ от ТП-3350 яч.8 до ТП-3354, яч.8 |  | 0.375 | 2013 | [13 empty] | 4000 | bar: Месяц осмотра 2; Месяц осмотра 5; Месяц осмотра 8; Месяц осмотра 11
25 | КЛ-10 кВ от ТП-3350 яч.7 до ТП-3354, яч.7 |  | 0.375 | 2013 | [13 empty] | 4000 | bar: Месяц осмотра 2; Месяц осмотра 5; Месяц осмотра 8; Месяц осмотра 11
26 | КЛ-10 кВ от ТП–293б яч.6 до ТП–302ба яч.3 | ТП-302ба НСО г.Бердск, ул. Красная Сибирь, 107 | 0.28 | 2010 | [13 empty] | 4000 | bar: Месяц осмотра 3; Месяц осмотра 6; Месяц осмотра 9; Месяц осмотра 12
27 | КЛ-10 кВ от ТП 115ба, яч.6 до муфты М2 |  | 0.34 | 2012 | [13 empty] | 4000 | bar: Месяц осмотра 3; Месяц осмотра 6; Месяц осмотра 9; Месяц осмотра 12
28 | КЛ-10 кВ от РП-10 яч.1006 до ТП – 302ба |  | 0.42 | 2010 | [13 empty] | 4000 | bar: Месяц осмотра 3; Месяц осмотра 6; Месяц осмотра 9; Месяц осмотра 12
29 | КЛ-10 кВ от ТП-278 яч.3 до ТП-310 яч.6 | ТП-310 НСО г.Бердск, ул. Красная Сибирь, 134 | 0.115 | 2010 | [13 empty] | 4000 | bar: Месяц осмотра 3; Месяц осмотра 6; Месяц осмотра 9; Месяц осмотра 12
30 | КЛ-10 кВ от ТП-278 яч.4 до ТП-310 яч.5 |  | 0.115 | 2010 | [13 empty] | 4000 | bar: Месяц осмотра 3; Месяц осмотра 6; Месяц осмотра 9; Месяц осмотра 12
31 | КЛ-10 кВ от ТП-115, яч.5 до муфты М1 |  | 0.62 | 2012 | [13 empty] | 4000 | bar: Месяц осмотра 3; Месяц осмотра 6; Месяц осмотра 9; Месяц осмотра 12
32 | КЛ-10 кВ от муфты М3 до ТП-115ба | ТП-115ба НСО г.Бердск, ул. Красная Сибирь, 33 | 0.12 | 2012 | [13 empty] | 4000 | bar: Месяц осмотра 3; Месяц осмотра 6; Месяц осмотра 9; Месяц осмотра 12
33 | КЛ-10 кВ от муфты М4 до ТП 115ба |  | 0.12 | 2012 | [13 empty] | 4000 | bar: Месяц осмотра 3; Месяц осмотра 6; Месяц осмотра 9; Месяц осмотра 12
34 | КЛ-10 кВ от ТП – 293 яч.6 до ТП – 328б яч.4 | ТП-328б НСО г.Бердск, ул. Красная Сибирь, 136 | 0.673 | 2011 | [13 empty] | 4000 | bar: Месяц осмотра 3; Месяц осмотра 6; Месяц осмотра 9; Месяц осмотра 12
35 | КЛ-10 кВ от ТП-233 яч.5 до ТП - 328б яч.8 |  | 0.4 | 2011 | [13 empty] | 4000 | bar: Месяц осмотра 3; Месяц осмотра 6; Месяц осмотра 9; Месяц осмотра 12
36 | КЛ-10 кВ от ТП-233 яч. 4 до ТП - 328б яч.3 |  | 0.39 | 2011 | [13 empty] | 4000 | bar: Месяц осмотра 3; Месяц осмотра 6; Месяц осмотра 9; Месяц осмотра 12
37 | КЛ-10 кВ от ТП-297 яч. 4 до ТП - 328б яч.7 |  | 0.44 | 2011 | [13 empty] | 4000 | bar: Месяц осмотра 3; Месяц осмотра 6; Месяц осмотра 9; Месяц осмотра 12
38 | КЛ-10 кВ ф.11-262 от СМ со стороны ПС 220 кВ Тулинская до ТП – 3771 яч.3 | ТП-3771 г. Новосибирск, ул. Петухова, 14 | 0.035 | 2014 | [13 empty] | 4000 | bar: Месяц осмотра 2; Месяц осмотра 5; Месяц осмотра 8; Месяц осмотра 11
39 | КЛ-10 кВ ф.11-268 от СМ со стороны ПС 220 кВ Тулинская до ТП- 3771 яч.4; |  | 0.035 | 2014 | [13 empty] | 4000 | bar: Месяц осмотра 2; Месяц осмотра 5; Месяц осмотра 8; Месяц осмотра 11
40 | КЛ-10 кВ от ТП–219 яч.10 до ТП-4432 яч.3 | ТП-4432 г. Новосибирск, ул. Галущака, 5 | 0.46 | 2008 | [13 empty] | 4000 | bar: Месяц осмотра 3; Месяц осмотра 6; Месяц осмотра 9; Месяц осмотра 12
41 | КЛ-10 кВ от РП-7270 яч.16 до ТП-4432 яч.6 |  | 0.62 | 2008 | [13 empty] | 4000 | bar: Месяц осмотра 3; Месяц осмотра 6; Месяц осмотра 9; Месяц осмотра 12
42 | КЛ-10 кВ от РП-3-400 (9-380) яч.18 до соединительной муфты в сторону ТП-4729 яч.6 | ТП-4038 г. Новосибирск, ул. Кропоткина, 92/2 | 1.116 | 2016 | [13 empty] | 4464 | bar: Месяц осмотра 3; Месяц осмотра 6; Месяц осмотра 9; Месяц осмотра 12
43 | КЛ-10 кВ от ТП-4038 яч.4 до соединительной муфты в сторону ТП-4729 яч.2 |  | 0.363 | 2016 | bar: Месяц осмотра 3; Месяц осмотра 6; Месяц осмотра 9; Месяц осмотра 12
44 | КЛ-10 кВ от ТП–4037 яч.7 до ТП-4038 яч.3 |  | 0.04 | 2016 | [13 empty] | 4000 | bar: Месяц осмотра 3; Месяц осмотра 6; Месяц осмотра 9; Месяц осмотра 12
45 | КЛ-10 кВ от ТП–4037 яч.4 до ТП-4038 яч.8 |  | 0.04 | 2016 | [13 empty] | 4000 | bar: Месяц осмотра 3; Месяц осмотра 6; Месяц осмотра 9; Месяц осмотра 12
46 | КЛ-10 кВ Ф.11-178 яч.14 ПС Дзержинская от СМ до яч. 5 ТП-4874 | ТП-4874 г. Новосибирск, ул. Крылова, 36 | 0.38 | 2008 | [13 empty] | 4000 | bar: Месяц осмотра 3; Месяц осмотра 6; Месяц осмотра 9; Месяц осмотра 12
47 | КЛ-10 кВ ТП-9-1355 яч.№7 от СМ до яч.№3 ТП-4874 |  | 0.38 | 2008 | [13 empty] | 4000 | bar: Месяц осмотра 3; Месяц осмотра 6; Месяц осмотра 9; Месяц осмотра 12
48 | КЛ-10 кВ ТП-4702 яч.№4 от СМ до яч.№4 ТП-4874 |  | 0.38 | 2008 | [13 empty] | 4000 | bar: Месяц осмотра 3; Месяц осмотра 6; Месяц осмотра 9; Месяц осмотра 12
49 | КЛ-10 кВ ТП-3023 яч.№8 от СМ до яч.№6 ТП-4874 |  | 0.38 | 2008 | [13 empty] | 4000 | bar: Месяц осмотра 3; Месяц осмотра 6; Месяц осмотра 9; Месяц осмотра 12
50 | КЛ-6 кВ от яч. №2 РУ-6 кВ ТП-4456 до соединительной муфты в сторону ТП-5454 яч.8 | ТП-4456 г. Новосибирск, ул. Королева, 10/1 | 0.505 | 2016 | [13 empty] | 4000 | bar: Месяц осмотра 3; Месяц осмотра 6; Месяц осмотра 9; Месяц осмотра 12
51 | КЛ-6 кВ от яч. №6 РУ-6 кВ ТП-4456 до соединительной муфты в сторону ТП-208 яч.5 |  | 0.505 | 2016 | [13 empty] | 4000 | bar: Месяц осмотра 3; Месяц осмотра 6; Месяц осмотра 9; Месяц осмотра 12
52 | КЛ-6 кВ от яч. №3 РУ-6 кВ ТП-4456 до РП-432-Ю яч.17 |  | 0.94 | 2016 | [13 empty] | 4000 | bar: Месяц осмотра 3; Месяц осмотра 6; Месяц осмотра 9; Месяц осмотра 12
53 | КЛ-10 кВ ТП 5117 яч.№6 до яч.№8 ТП-4001 | ТП-4001 г. Новосибирск, ул. Пятницкого, 10 | 0.44 | 2015 | [13 empty] | 4000 | bar: Месяц осмотра 3; Месяц осмотра 6; Месяц осмотра 9; Месяц осмотра 12
54 | КЛ-10 кВ ТП 5124 яч.№1 до яч.№7 ТП-4001 |  | 0.23 | 2015 | [13 empty] | 4000 | bar: Месяц осмотра 3; Месяц осмотра 6; Месяц осмотра 9; Месяц осмотра 12
55 | КЛ-10 кВ ТП 5124 яч.№6 до яч.№4 ТП-4001 |  | 0.23 | 2015 | [13 empty] | 4000 | bar: Месяц осмотра 3; Месяц осмотра 6; Месяц осмотра 9; Месяц осмотра 12
56 | КЛ-10 кВ ТП 477 яч.№3 до яч.№3 ТП-4001 |  | 0.45 | 2015 | [13 empty] | 4000 | bar: Месяц осмотра 3; Месяц осмотра 6; Месяц осмотра 9; Месяц осмотра 12
57 | КЛ-10 кВ Ф-6 РП-2043 от оп.№10/2 до ТП 1Н-434 | ТП 1Н-434 НСО, Новолуговской сельсовет, СНТ "Иня-2" | 0.48 | 2013 | [13 empty] | 4000 | bar: Месяц осмотра 3; Месяц осмотра 6; Месяц осмотра 9; Месяц осмотра 12
58 | КЛ-10 кВ Ф-6 РП-2043 от ТП 1Н-434 до оп.№10/3 | ТП 1Н-584 НСО, Новолуговской сельсовет, СНТ "Иня-2" | 0.02 | 2008 | [13 empty] | 4000 | bar: Месяц осмотра 3; Месяц осмотра 6; Месяц осмотра 9; Месяц осмотра 12
59 | КЛ-10 кВ Ф-6 РП-2043 от оп.№10/19 до ТП-1Н-584 | ТП 1Н-584 НСО, Новолуговской сельсовет, СНТ "Иня-2" | 0.02 | 2008 | [13 empty] | 4000 | bar: Месяц осмотра 3; Месяц осмотра 6; Месяц осмотра 9; Месяц осмотра 12
60 | КЛ-10 кВ от яч.№5 ТП-39ба до яч.№6 ТП-341ба | ТП-39ба г. Бердск, ул. Лунная | 0.177 | 2015 | [13 empty] | 4000 | bar: Месяц осмотра 3; Месяц осмотра 6; Месяц осмотра 9; Месяц осмотра 12
61 | КЛ-10 кВ от ТП-4445 яч.1 до СМ в сторону ТП-1684 яч.3 | ТП-4445 г. Новосибирск,ул. Ипподромская, 16/1. | 0.073 | 2018 | [13 empty] | 4000 | bar: Месяц осмотра 3; Месяц осмотра 6; Месяц осмотра 9; Месяц осмотра 12
62 | КЛ-10 кВ от ТП-4445 яч.3 до СМ в сторону ТП-1683 яч.2 |  | 0.073 | 2018 | [13 empty] | 4000 | bar: Месяц осмотра 3; Месяц осмотра 6; Месяц осмотра 9; Месяц осмотра 12
63 | КЛ-10 кВ от ТП-4445 яч.2 до СМ в сторону ТП-1683 яч.6 |  | 0.089 | 2018 | [13 empty] | 4000 | bar: Месяц осмотра 3; Месяц осмотра 6; Месяц осмотра 9; Месяц осмотра 12
64 | КЛ-10 кВ от ТП-4445 яч.4 до СМ в сторону ТП-1684 яч.6 |  | 0.091 | 2018 | [13 empty] | 4000 | bar: Месяц осмотра 3; Месяц осмотра 6; Месяц осмотра 9; Месяц осмотра 12
65 | КЛ-10 кВ от яч.22 РП-4910 до яч.1 ТП 4706 | ТП-4706 г. Новосибирск, ул. Фабричная, 9/1 | 0.088 | 2018 | [13 empty] | 4000 | bar: Месяц осмотра 3; Месяц осмотра 6; Месяц осмотра 9; Месяц осмотра 12
66 | КЛ-10 кВ от яч.2 ТП-4282 до яч.6 ТП 4706 |  | 0.084 | 2018 | [13 empty] | 4000 | bar: Месяц осмотра 3; Месяц осмотра 6; Месяц осмотра 9; Месяц осмотра 12
67 | КЛ-10 кВ от яч.2 ТП-4186 до яч.9 РП-1890 | ТП-4186 г. Новосибирск, ул. Грибоедова, 34 | 0.233 | 2011 | [13 empty] | 4000 | bar: Месяц осмотра 1; Месяц осмотра 4; Месяц осмотра 7; Месяц осмотра 10
68 | КЛ-10 кВ от яч.3 ТП-4186 до яч.6 ТП-1461 |  | 0.241 | 2011 | [13 empty] | 4000 | bar: Месяц осмотра 1; Месяц осмотра 4; Месяц осмотра 7; Месяц осмотра 10
69 | КЛ-10 кВ от яч.6 ТП-4186 до яч.2 ТП-1038 |  | 0.081 | 2011 | [13 empty] | 4000 | bar: Месяц осмотра 1; Месяц осмотра 4; Месяц осмотра 7; Месяц осмотра 10
70 | КЛ-10 кВ от яч.7 ТП-4186 до яч.14 РП-1890 |  | 0.078 | 2011 | [13 empty] | 4000 | bar: Месяц осмотра 1; Месяц осмотра 4; Месяц осмотра 7; Месяц осмотра 10
71 | КЛ-10 кВ от яч.3 ТП-3014 до яч.5 ТП-554 | ТП-3014 г. Новосибирск, ул. Связистов, 17 | 0.4 | 2011 | [13 empty] | 4000 | bar: Месяц осмотра 1; Месяц осмотра 4; Месяц осмотра 7; Месяц осмотра 10
72 | КЛ-10 кВ от яч.6 ТП-3014 до яч.2 ТП-555 |  | 0.225 | 2011 | [13 empty] | 4000 | bar: Месяц осмотра 1; Месяц осмотра 4; Месяц осмотра 7; Месяц осмотра 10
73 | КЛ-6 кВ от яч.3 ТП-4185 до яч.11 РП-3000 | ТП-4185 г. Новосибирск, ул. Красный проспект 169/2 | 0.445 | 2012 | [13 empty] | 4000 | bar: Месяц осмотра 1; Месяц осмотра 4; Месяц осмотра 7; Месяц осмотра 10
74 | КЛ-6 кВ от яч.6 ТП-4185 до яч.16 РП-3000 |  | 0.445 | 2012 | [13 empty] | 4000 | bar: Месяц осмотра 1; Месяц осмотра 4; Месяц осмотра 7; Месяц осмотра 10
75 | КЛ-6 кВ от ТП 5622 яч.6 до ТП-4906 яч.4 | ТП-4906 г.Новосибирск Зыряновская,53 | 0.242 | 2008 | [13 empty] | 4000 | bar: Месяц осмотра 3; Месяц осмотра 6; Месяц осмотра 9; Месяц осмотра 12
76 | КЛ-6 кВ от ТП 5622 яч.3 до ТП-4906 яч.3 |  | 0.242 | 2008 | [13 empty] | 4000 | bar: Месяц осмотра 3; Месяц осмотра 6; Месяц осмотра 9; Месяц осмотра 12
77 | КЛ-6 кВ от РП 1910 яч.6 до ТП-4906 яч.7 |  | 0.215 | 2008 | [13 empty] | 4000 | bar: Месяц осмотра 3; Месяц осмотра 6; Месяц осмотра 9; Месяц осмотра 12
78 | КЛ-10 от оп.9 Ф10171, РПС «Инская» | ТП 1Н-424 Кольцово, СНТ "Лето" | 0.14 | 2006 | [13 empty] | 4000 | bar: Месяц осмотра 3; Месяц осмотра 6; Месяц осмотра 9; Месяц осмотра 12
79 | КЛ-10 от яч.№1 ТП-337ба до яч.2 ТП 148б | ТП-337ба г. Бердск, ул. Тихая, 2/5 | 0.319 | 2014 | [13 empty] | 4000 | bar: Месяц осмотра 3; Месяц осмотра 6; Месяц осмотра 9; Месяц осмотра 12
80 | КЛ-10 от яч.№3 ТП-337ба до яч.7 ТП 148б |  | 0.319 | 2014 | [13 empty] | 4000 | bar: Месяц осмотра 3; Месяц осмотра 6; Месяц осмотра 9; Месяц осмотра 12
81 | КЛ-10 от яч.6 ТП-214б до яч.4 ТП-246ба | ТП 246ба г.Бердск, городок Изумрудный, 1/3 | 0.595 | 2009 | [13 empty] | 4000 | bar: Месяц осмотра 3; Месяц осмотра 6; Месяц осмотра 9; Месяц осмотра 12
82 | КЛ-10 от яч.6 ТП-169б до яч.3 ТП-246ба |  | 0.24 | 2009 | [13 empty] | 4000 | bar: Месяц осмотра 3; Месяц осмотра 6; Месяц осмотра 9; Месяц осмотра 12
83 | КЛ-10 кВ от яч.№ 7 ТП-4764 до яч.9 РП-610 | ТП-4764 ул. Владимировская, 26/1 | 1.786 | 2011 | [13 empty] | 7144 | bar: Месяц осмотра 3; Месяц осмотра 6; Месяц осмотра 9; Месяц осмотра 12
84 | КЛ-10 кВ от яч.№3 ТП-4764 до яч.8 ТП-351 |  | 0.907 | 2011 | [13 empty] | 4000 | bar: Месяц осмотра 3; Месяц осмотра 6; Месяц осмотра 9; Месяц осмотра 12
85 | КЛ-10 кВ от яч.№4 ТП-4764 до яч.6 ТП-355 |  | 0.216 | 2011 | [13 empty] | 4000 | bar: Месяц осмотра 3; Месяц осмотра 6; Месяц осмотра 9; Месяц осмотра 12
86 | КЛ-10 кВ от яч.№8 ТП-4764 до яч.4 ТП-362 |  | 0.216 | 2011 | [13 empty] | 4000 | bar: Месяц осмотра 3; Месяц осмотра 6; Месяц осмотра 9; Месяц осмотра 12
87 | КЛ-6 кВ от яч.№ 3 ТП-3466 до ТП-1955 яч.№1 | ТП-3466 Ул. Челюскинцев, 18/2, 14/2 | 0.051 | 2011 | [13 empty] | 4000 | bar: Месяц осмотра 3; Месяц осмотра 6; Месяц осмотра 9; Месяц осмотра 12
88 | КЛ-6 кВ от яч.№ 6 ТП-3466 до ТП-1957 яч.№4 |  | 0.04 | 2011 | [13 empty] | 4000 | bar: Месяц осмотра 3; Месяц осмотра 6; Месяц осмотра 9; Месяц осмотра 12
89 | КЛ-10 кВ от ТП-249 яч.3 до ТП -4292 яч.1 | ТП 4292 Новосибирск, ул.Нагорная,30 | 0.398 | 2014 | [13 empty] | 4000 | bar: Месяц осмотра 3; Месяц осмотра 6; Месяц осмотра 9; Месяц осмотра 12
90 | КЛ-10 кВ от ТП-249 яч.6 до ТП-4292 яч.6 |  | 0.398 | 2014 | [13 empty] | 4000 | bar: Месяц осмотра 3; Месяц осмотра 6; Месяц осмотра 9; Месяц осмотра 12
91 | КЛ-10 кВ от яч.3 ТП-908 до яч.6 ТП-3934 | ТП 3934 г. Новосибирск, ул. Д.Ковальчук, 252а | 0.287 | 2005 | [13 empty] | 4000 | bar: Месяц осмотра 3; Месяц осмотра 6; Месяц осмотра 9; Месяц осмотра 12
92 | КЛ-10 кВ от яч. № 3 РП-19 до яч.47 ПС «БЭМЗ» | РП-19 г. Бердск, ул. Космическая, д3, д.5 | 2.3 | 2010 | [13 empty] | 9200 | bar: Месяц осмотра 3; Месяц осмотра 6; Месяц осмотра 9; Месяц осмотра 12
93 | КЛ-10 кВ от яч. №10 РП-19 до яч.1-6 ПС «БЭМЗ» |  | 2.3 | 2010 | [13 empty] | 9200 | bar: Месяц осмотра 3; Месяц осмотра 6; Месяц осмотра 9; Месяц осмотра 12
94 | КЛ-10 кВ от яч. № 7 РП-19 до яч.3 ТП-106 |  | 0.44 | 2010 | [13 empty] | 1760 | bar: Месяц осмотра 3; Месяц осмотра 6; Месяц осмотра 9; Месяц осмотра 12
95 | КЛ-10 кВ от яч. № 12 РП-19 до яч.6 ТП-106 |  | 0.44 | 2010 | [13 empty] | 4000 | bar: Месяц осмотра 3; Месяц осмотра 6; Месяц осмотра 9; Месяц осмотра 12
96 | КЛ-10 кВ от яч. № 13 РП-19 до яч.4 ТП-341 |  | 0.75 | 2010 | [13 empty] | 4000 | bar: Месяц осмотра 3; Месяц осмотра 6; Месяц осмотра 9; Месяц осмотра 12
97 | КЛ-10 кВ от яч. № 14 РП-19 до яч.2 ТП-39 |  | 0.523 | 2010 | [13 empty] | 4000 | bar: Месяц осмотра 3; Месяц осмотра 6; Месяц осмотра 9; Месяц осмотра 12
98 | КЛ-10 кВ от яч. № 18 РП-19 до яч.3 ТП-341 |  | 0.75 | 2010 | [13 empty] | 4000 | bar: Месяц осмотра 3; Месяц осмотра 6; Месяц осмотра 9; Месяц осмотра 12
99 | КЛ-10 кВ от ТП-3352 яч. 3 до с.м. в сторону ТП 3604 яч. 3 | ТП-3352 г.Новосибирск, ул. Хилокская, 1б | 0.21 | 2014 | [13 empty] | 4000 | bar: Месяц осмотра 1; Месяц осмотра 4; Месяц осмотра 7; Месяц осмотра 10
100 | КЛ-10 кВ от ТП-3352 яч. 6 до с.м. в сторону РП 28 яч. 18 |  | 0.21 | 2014 | [13 empty] | 4000 | bar: Месяц осмотра 1; Месяц осмотра 4; Месяц осмотра 7; Месяц осмотра 10
101 | КЛ-10 кВ от РП-550 яч.13 до ТП 9-4141 яч.7 | ТП-4141 г. Новосибирск, ул. Д. Ковальчук, 238 | 0.055 | 2015 | [13 empty] | 4000 | bar: Месяц осмотра 1; Месяц осмотра 4; Месяц осмотра 7; Месяц осмотра 10
102 | КЛ-10 кВ от РП-550 яч. 16 до ТП 9-4141 яч.2 |  | 0.055 | 2015 | [13 empty] | 4000 | bar: Месяц осмотра 1; Месяц осмотра 4; Месяц осмотра 7; Месяц осмотра 10
103 | КЛ-10 кВ от ТП-3317 яч.3 до с.м. в сторону РП-9-3780 яч.7 | ТП-3317 г. Новосибирск, ул. Оловозаводская, 18/1 | 0.322 | 2008 | [13 empty] | 4000 | bar: Месяц осмотра 1; Месяц осмотра 4; Месяц осмотра 7; Месяц осмотра 10
104 | КЛ-10 кВ от ПС 110 Оловозаводская яч. 207, ф. 10-841 до с.м. в сторону РП-9-3780 яч.3 |  | 1.493 | 2008 | [13 empty] | 5972 | bar: Месяц осмотра 1; Месяц осмотра 4; Месяц осмотра 7; Месяц осмотра 10
105 | КЛ-10 кВ от ТП 5504 яч. 5 до ТП 3317 яч.5 |  | 0.53 | 2008 | [13 empty] | 4000 | bar: Месяц осмотра 1; Месяц осмотра 4; Месяц осмотра 7; Месяц осмотра 10
106 | КЛ-10 кВ от ТП 9-639 яч. 3 до ТП 3317 яч.6 |  | 0.65 | 2008 | [13 empty] | 4000 | bar: Месяц осмотра 1; Месяц осмотра 4; Месяц осмотра 7; Месяц осмотра 10
107 | КЛ-10 кВ от ТП 383 яч. 5 до яч.4 ТП 3317 |  | 0.63 | 2008 | [13 empty] | 4000 | bar: Месяц осмотра 1; Месяц осмотра 4; Месяц осмотра 7; Месяц осмотра 10
108 | КЛ-6 кВ от яч.№6 Ф-6-419 ПС Лесная до оп.№1 ВЛ-6 кВ Ф-6-419 ПС Лесная | ПС "Лесная" Ф-6-419 | 0.65 | 2012 | [13 empty] | 4000 | bar: Месяц осмотра 1; Месяц осмотра 4; Месяц осмотра 7; Месяц осмотра 10
109 | КЛ-6 кВ от оп.№136 до оп.№1/36 ВЛ-6 кВ Ф-6-419 ПС Лесная |  | 1.28 | 2012 | [13 empty] | 5120 | bar: Месяц осмотра 1; Месяц осмотра 4; Месяц осмотра 7; Месяц осмотра 10
110 | КЛ-6 кВ от оп.№136 до оп.№2/31 ВЛ-6 кВ Ф-6-419 ПС Лесная |  | 1.38 | 2012 | [13 empty] | 5520 | bar: Месяц осмотра 1; Месяц осмотра 4; Месяц осмотра 7; Месяц осмотра 10
111 | КЛ-6 кВ от оп.№5/8 ВЛ-6 кВ Ф-6-419 ПС Лесная до РУ-6 кВ ТП-4Э ИП | ТП-4Э НСО, с. Кубовая, ДНТ "Изумрудная поляна" | 0.03 | 2012 | [13 empty] | 4000 | bar: Месяц осмотра 1; Месяц осмотра 4; Месяц осмотра 7; Месяц осмотра 10
112 | КЛ-6 кВ от оп.№4/1 ВЛ-6 кВ Ф-6-419 ПС Лесная до РУ-6 кВ ТП-1Э ЗП | ТП-1Э НСО, с. Кубовая, ДНТ "Зеленая поляна" | 0.03 | 2012 | [13 empty] | 4000 | bar: Месяц осмотра 1; Месяц осмотра 4; Месяц осмотра 7; Месяц осмотра 10
113 | КЛ-6 кВ от оп.№4/26 ВЛ-6 кВ Ф-6-419 ПС Лесная до РУ-6 кВ ТП-2Э ЗП | ТП-2Э НСО, с. Кубовая, ДНТ "Зеленая поляна" | 0.03 | 2012 | [13 empty] | 4000 | bar: Месяц осмотра 1; Месяц осмотра 4; Месяц осмотра 7; Месяц осмотра 10
114 | КЛ-6 кВ от оп.№4/50 ВЛ-6 кВ Ф-6-419 ПС Лесная до РУ-6 кВ ТП-3Э ЗП | ТП-3Э НСО, с. Кубовая, ДНТ "Зеленая поляна" | 0.03 | 2012 | [13 empty] | 4000 | bar: Месяц осмотра 1; Месяц осмотра 4; Месяц осмотра 7; Месяц осмотра 10
115 | КЛ-10 кВ от ТП-214 яч.9 до ТП-322б яч.1 | ТП-322б г. Бердск, ул. Попова, 11/1 | 0.48 | 2008 | [13 empty] | 4000 | bar: Месяц осмотра 1; Месяц осмотра 4; Месяц осмотра 7; Месяц осмотра 10
116 | КЛ-10 кВ от РП-5 Ф-528 яч.28 до ТП-322б яч.2 |  | 1.9 | 2008 | [13 empty] | 7600 | bar: Месяц осмотра 1; Месяц осмотра 4; Месяц осмотра 7; Месяц осмотра 10
117 | КЛ-10 кВ от РП-5 Ф-521 яч.21 до ТП-322б яч.6 |  | 1.9 | 2008 | [13 empty] | 7600 | bar: Месяц осмотра 1; Месяц осмотра 4; Месяц осмотра 7; Месяц осмотра 10
118 | КЛ-10 кВ от ЦРП-2 яч.19 до ТП-11 яч.3 | ТП-11 г. Новосибирск, Пашин лог, ул. Софийская, 51 | 2.8 | 2009 | [13 empty] | 11200 | bar: Месяц осмотра 1; Месяц осмотра 4; Месяц осмотра 7; Месяц осмотра 10
119 | КЛ-10 кВ от ЦРП-2 яч.22 до ТП-11 яч.6 |  | 2.8 | 2009 | [13 empty] | 11200 | bar: Месяц осмотра 1; Месяц осмотра 4; Месяц осмотра 7; Месяц осмотра 10
120 | КЛ-10 кВ от РП-2654 яч.15 до ТП-3783 яч.5 | ТП-3783 г. Новосибирск,ул. Динамовцев, 15. | 0.975 | 2009 | [13 empty] | 4000 | bar: Месяц осмотра 1; Месяц осмотра 4; Месяц осмотра 7; Месяц осмотра 10
121 | КЛ-10 кВ от РП-2654 яч.20 до ТП-3783 яч.8 |  | 0.975 | 2009 | [13 empty] | 4000 | bar: Месяц осмотра 1; Месяц осмотра 4; Месяц осмотра 7; Месяц осмотра 10
122 | КЛ-10 кВ от ТП-2604 яч.1 до ТП-3783 яч.7 |  | 0.3 | 2009 | [13 empty] | 4000 | bar: Месяц осмотра 1; Месяц осмотра 4; Месяц осмотра 7; Месяц осмотра 10
123 | КЛ-10 кВ от ТП-2604 яч.6 до ТП-3783 яч.6 |  | 0.3 | 2009 | [13 empty] | 4000 | bar: Месяц осмотра 1; Месяц осмотра 4; Месяц осмотра 7; Месяц осмотра 10
124 | КЛ-10 кВ от ТП-4443 яч.7 до соединительной муфты в сторону ТП-1681 яч.7 | ТП-4443 г. Новосибирск, мкр. Закаменский, 9/1 | 0.021 | 2009 | [13 empty] | 4000 | bar: Месяц осмотра 1; Месяц осмотра 4; Месяц осмотра 7; Месяц осмотра 10
125 | КЛ-10 кВ от ТП-4443 яч.4 до соединительной муфты в сторону ТП-1681 яч.4 |  | 0.021 | 2009 | [13 empty] | 4000 | bar: Месяц осмотра 1; Месяц осмотра 4; Месяц осмотра 7; Месяц осмотра 10
126 | КЛ-10 кВ от ТП-4443 яч.8 до соединительной муфты в сторону РП-1680 яч.16 |  | 0.021 | 2009 | [13 empty] | 4000 | bar: Месяц осмотра 1; Месяц осмотра 4; Месяц осмотра 7; Месяц осмотра 10
127 | КЛ-10 кВ от ТП-3082 яч.6 до соединительной муфты в сторону ТП-3661 яч.8 | ТП-3082 г. Новосибирск, ул. Беловежская, 6/1 | 0.109 | 2020 | [13 empty] | 4000 | bar: Месяц осмотра 1; Месяц осмотра 4; Месяц осмотра 7; Месяц осмотра 10
128 | КЛ-10 кВ от ТП-3082 яч.7 до соединительной муфты в сторону ТП-241 яч.2 |  | 0.109 | 2020 | [13 empty] | 4000 | bar: Месяц осмотра 1; Месяц осмотра 4; Месяц осмотра 7; Месяц осмотра 10
129 | КЛ-10 кВ от ТП-3082 яч.2 до соединительной муфты в сторону ТП-240 яч.5 |  | 0.109 | 2020 | [13 empty] | 4000 | bar: Месяц осмотра 1; Месяц осмотра 4; Месяц осмотра 7; Месяц осмотра 10
130 | КЛ-10 кВ от ТП-3082 яч.3 до соединительной муфты в сторону ТП-3247 яч.4 |  | 0.109 | 2020 | [13 empty] | 4000 | bar: Месяц осмотра 1; Месяц осмотра 4; Месяц осмотра 7; Месяц осмотра 10
131 | КЛ-10 кВ от КРУН-2 до оп.6/1 ВЛ-10 кВ Ф-10822 РП-8 | ТП-4 НСО, ДНТ "Кольцово парк-2" | 0.285 | 2014 | [13 empty] | 4000 | bar: Месяц осмотра 3; Месяц осмотра 6; Месяц осмотра 9; Месяц осмотра 12
132 | КЛ-10 кВ от оп.6/7 ВЛ-10 кВ Ф-10822 РП-8 до ТП-4 |  | 0.03 | 2014 | [13 empty] | 4000 | bar: Месяц осмотра 3; Месяц осмотра 6; Месяц осмотра 9; Месяц осмотра 12
133 | КЛ-10 кВ от ТП-3848 яч.3 до ТП-559 яч.6 | ТП-3848 г. Новосибирск, ул. Титова, 253 | 1.785 | 2020 | [13 empty] | 7140 | bar: Месяц осмотра 1; Месяц осмотра 4; Месяц осмотра 7; Месяц осмотра 10
134 | КЛ-10 кВ от ТП-3848 яч.1 до ТП-3657 яч.6 |  | 0.265 | 2020 | [13 empty] | 4000 | bar: Месяц осмотра 1; Месяц осмотра 4; Месяц осмотра 7; Месяц осмотра 10
135 | КЛ-10 кВ от ТП-3848 яч.6 до ТП-3657 яч.7 |  | 0.265 | 2020 | [13 empty] | 4000 | bar: Месяц осмотра 1; Месяц осмотра 4; Месяц осмотра 7; Месяц осмотра 10
136 | КЛ-10 кВ от ТП-4835 яч.3 до с. м. в сторону ТП-343-Ю яч.1 | ТП-4835 г. Новосибирск, ул. Крылова, 3 | 0.07 | 2020 | [13 empty] | 4000 | bar: Месяц осмотра 1; Месяц осмотра 4; Месяц осмотра 7; Месяц осмотра 10
137 | КЛ-10 кВ от ТП-4835 яч.7 до с. м. в сторону ТП-9-4216 яч.4 |  | 0.07 | 2020 | [13 empty] | 4000 | bar: Месяц осмотра 1; Месяц осмотра 4; Месяц осмотра 7; Месяц осмотра 10
138 | КЛ-10 кВ от ТП-4835 яч.6 до с. м. в сторону ТП-842-Ю яч.2 |  | 0.07 | 2020 | [13 empty] | 4000 | bar: Месяц осмотра 1; Месяц осмотра 4; Месяц осмотра 7; Месяц осмотра 10
139 | КЛ-10 кВ от ТП-3661 яч.3 до соединительной муфты в сторону РП-810 яч.14 | ТП-3661 г. Новосибирск, ул. Сибиряков-Гвардейцев, 44/7 | 0.33 | 2014 | [13 empty] | 4000 | bar: Месяц осмотра 1; Месяц осмотра 4; Месяц осмотра 7; Месяц осмотра 10
140 | КЛ-10 кВ от ТП-3661 яч.7 до соединительной муфты в сторону ТП-442 яч.5 |  | 0.33 | 2014 | [13 empty] | 4000 | bar: Месяц осмотра 1; Месяц осмотра 4; Месяц осмотра 7; Месяц осмотра 10
141 | КЛ-10 кВ от ТП-3661 яч.4 до соединительной муфты в сторону ТП-428 яч.2 |  | 0.43 | 2014 | [13 empty] | 4000 | bar: Месяц осмотра 1; Месяц осмотра 4; Месяц осмотра 7; Месяц осмотра 10
142 | КЛ-10 кВ от ТП-3661 яч.8 до соединительной муфты в сторону ТП-3082 яч.6 |  | 0.43 | 2014 | [13 empty] | 4000 | bar: Месяц осмотра 1; Месяц осмотра 4; Месяц осмотра 7; Месяц осмотра 10
143 | КЛ-10 кВ от ТП-4809 яч.1 до соединительной муфты в сторону ТП-832 яч.6 | ТП-4809 г. Новосибирск, ул. Кавалерийская, 23 | 0.056 | 2020 | bar: Месяц осмотра 1; Месяц осмотра 4; Месяц осмотра 7; Месяц осмотра 10
144 | КЛ-10 кВ от ТП-4809 яч.8 до соединительной муфты в сторону ТП-832 яч.3 |  | 0.056 | 2020 | bar: Месяц осмотра 1; Месяц осмотра 4; Месяц осмотра 7; Месяц осмотра 10
145 | КЛ-10 кВ от ТП-4809 яч.3 до соединительной муфты в сторону ТП-4049 яч.3 |  | 0.056 | 2020 | bar: Месяц осмотра 1; Месяц осмотра 4; Месяц осмотра 7; Месяц осмотра 10
146 | КЛ-10 кВ от ТП-4809 яч.10 до соединительной муфты в сторону ТП-4049 яч.8 |  | 0.056 | 2020 | bar: Месяц осмотра 1; Месяц осмотра 4; Месяц осмотра 7; Месяц осмотра 10
147 | КЛ-10 кВ от ТП-4862 яч.2 до соединительной муфты в сторону ТП-5040 яч.2 | ТП-4862 г. Новосибирск, ул. Народная, 59 | 0.157 | 2020 | bar: Месяц осмотра 1; Месяц осмотра 4; Месяц осмотра 7; Месяц осмотра 10
148 | КЛ-10 кВ от ТП-4862 яч.7 до соединительной муфты в сторону ТП-5061 яч.8, |  | 0.157 | 2020 | bar: Месяц осмотра 1; Месяц осмотра 4; Месяц осмотра 7; Месяц осмотра 10
149 | КЛ-10 кВ от оп.№22/1 ВЛ-10 кВ Ф-2 ПС Барлак до ТП 4М-386 | ТП 4М-386 НСО, Мошковский район, п. Октябрьский, мкр. Заречный | 0.48 | 2016 | bar: Месяц осмотра 2; Месяц осмотра 5; Месяц осмотра 8; Месяц осмотра 11
150 | КЛ-10 кВ от ТП-3719 яч. 3 до ТП-845 яч. 1 | ТП-3719 г. Новосибирск, ул. Ногина, 2 | 0.35 | 2010 | bar: Месяц осмотра 2; Месяц осмотра 5; Месяц осмотра 8; Месяц осмотра 11
151 | КЛ-10 кВ от ТП-3719 яч. 5 до ТП-32 яч. 1 |  | 0.72 | 2010 | bar: Месяц осмотра 2; Месяц осмотра 5; Месяц осмотра 8; Месяц осмотра 11
152 | КЛ-10 кВ от ТП-3719 яч. 6 до ТП-84 яч. 1 |  | 0.53 | 2010 | bar: Месяц осмотра 2; Месяц осмотра 5; Месяц осмотра 8; Месяц осмотра 11
153 | КЛ-10 кВ от ТП-106Э яч.1 до ТП-236 яч.8 | ТП-106Э г. Бердск, ул. Звездная, 11 | 0.99 | 2020 | bar: Месяц осмотра 3; Месяц осмотра 6; Месяц осмотра 9; Месяц осмотра 12
154 | КЛ-10 кВ от ТП-106Э яч.8 до ТП-225 яч.9 |  | 1.34 | 2020 | bar: Месяц осмотра 3; Месяц осмотра 6; Месяц осмотра 9; Месяц осмотра 12
155 | КЛ-10 кВ от ТП-3000 яч.3 до соединительной муфты в сторону ТП-106 яч.3 | ТП-3000 г. Новосибирск, ул. Серафимовича, 24/1 | 0.38 | 2012 | bar: Месяц осмотра 1; Месяц осмотра 4; Месяц осмотра 7; Месяц осмотра 10
156 | КЛ-10 кВ от ТП-3000 яч.7 до соединительной муфты в сторону ТП-113 яч.5 |  | 0.38 | 2012 | bar: Месяц осмотра 1; Месяц осмотра 4; Месяц осмотра 7; Месяц осмотра 10
157 | КЛ-10 кВ от ТП-3000 яч.8 до ТП-5530 яч.6 |  | 1.99 | 2012 | bar: Месяц осмотра 1; Месяц осмотра 4; Месяц осмотра 7; Месяц осмотра 10
158 | КЛ-10 кВ от оп.№13/48 до оп.№13/49 ВЛ-10 кВ Ф-2 ПС Железнодорожная | ТП 1Н-458 НСО, р.п. Кольцово, ДНП "Квартал-12" | 0.054 | 2011 | bar: Месяц осмотра 3; Месяц осмотра 6; Месяц осмотра 9; Месяц осмотра 12
159 | КЛ-10 кВ от оп.№13/59 до оп.№13/60 ВЛ-10 кВ Ф-2 ПС Железнодорожная |  | 0.058 | 2011 | bar: Месяц осмотра 3; Месяц осмотра 6; Месяц осмотра 9; Месяц осмотра 12
160 | КЛ-10 кВ от ТП-3198 яч.2 до соединительной муфты в сторону ТП-957 яч.4 | ТП-3198 г. Новосибирск, ул. Нарымская, 27 | 0.132 | 2004 | bar: Месяц осмотра 3; Месяц осмотра 6; Месяц осмотра 9; Месяц осмотра 12
161 | КЛ-10 кВ от ТП-3198 яч.6 до ТП-4003 яч.6 |  | 0.174 | 2004 | bar: Месяц осмотра 3; Месяц осмотра 6; Месяц осмотра 9; Месяц осмотра 12
162 | КЛ-10 кВ от ТП-3198 яч.5 до ТП-4003 яч.3 |  | 0.174 | 2004 | bar: Месяц осмотра 3; Месяц осмотра 6; Месяц осмотра 9; Месяц осмотра 12
163 | КЛ-10 кВ от ТП-3198 яч.1 до ТП-3967 яч.10 |  | 0.38 | 2004 | bar: Месяц осмотра 3; Месяц осмотра 6; Месяц осмотра 9; Месяц осмотра 12
164 | КЛ-10 кВ от ПС 110 кВ Фрунзенская яч. 307, ф. 11-477 до РП-4820 яч.3 | РП-4820 г. Новосибирск, ул. Державина, 77/1 | 1.1 | 2012 | bar: Месяц осмотра 3; Месяц осмотра 6; Месяц осмотра 9; Месяц осмотра 12
165 | КЛ-10 кВ от ПС 110 кВ Фрунзенская яч. 207, ф. 11-462 до РП-4820 яч.10 |  | 1.1 | 2012 | bar: Месяц осмотра 3; Месяц осмотра 6; Месяц осмотра 9; Месяц осмотра 12
166 | КЛ-10 кВ от яч.№5 РП-4820 до яч.№1 ТП-1174 |  | 0.422 | 2012 | bar: Месяц осмотра 3; Месяц осмотра 6; Месяц осмотра 9; Месяц осмотра 12
167 | КЛ-10 кВ от яч.№12 РП-4820 до яч.№4 ТП-1171 |  | 0.142 | 2012 | bar: Месяц осмотра 3; Месяц осмотра 6; Месяц осмотра 9; Месяц осмотра 12
168 | КЛ-10 кВ от яч.№14 РП-4820 до яч.№8 ТП-1175 |  | 0.35 | 2012 | bar: Месяц осмотра 3; Месяц осмотра 6; Месяц осмотра 9; Месяц осмотра 12
169 | КЛ-10 кВ от ТП-4442 яч. 1 до соединительной муфты в сторону ТП-1385-П | ТП-4442 г. Новосибирск, ул. Ключ-Камышенское плато, 13 | 0.175 | 2019 | bar: Месяц осмотра 3; Месяц осмотра 6; Месяц осмотра 9; Месяц осмотра 12
170 | КЛ-10 кВ от ТП-4442 яч. 2 до соединительной муфты в сторону ТП-4446 яч .2 |  | 0.175 | 2019 | bar: Месяц осмотра 3; Месяц осмотра 6; Месяц осмотра 9; Месяц осмотра 12
171 | КЛ-10 кВ от ТП-4442 яч. 6 до соединительной муфты в сторону ТП-9-4147 яч. 4 |  | 0.175 | 2019 | bar: Месяц осмотра 3; Месяц осмотра 6; Месяц осмотра 9; Месяц осмотра 12
172 | КЛ-10 кВ от оп.№31/3 ЛЭП-10 кВ Ф-607 РП-6 Бердск до ТП-216ба СНТ Швейник | ТП-216ба г. Бердск, СНТ Швейник | 0.9 | 2008 | bar: Месяц осмотра 3; Месяц осмотра 6; Месяц осмотра 9; Месяц осмотра 12
173 | КЛ-10 кВ от ТП-3489 яч. 3 до соединительной муфты в сторону РП-100 яч. 17 | ТП-3489 г. Новосибирск, СНТ "Серебрянный лес" | 0.94 | 2012 | bar: Месяц осмотра 3; Месяц осмотра 6; Месяц осмотра 9; Месяц осмотра 12
174 | КЛ-10 кВ от ТП-3489 яч. 6 до соединительной муфты в сторону РП-100 яч. 12 |  | 0.57 | 2012 | bar: Месяц осмотра 3; Месяц осмотра 6; Месяц осмотра 9; Месяц осмотра 12
175 | КЛ-10 кВ от оп.№5 ВЛ-10 кВ Ф-901 РП-9 Бердск до ТП-372ба | ТП-372ба г. Бердск, ул. Промышленная, 38 | 0.09 | 2014 | bar: Месяц осмотра 3; Месяц осмотра 6; Месяц осмотра 9; Месяц осмотра 12
176 | КЛ-10 кВ от оп.№19/1 до оп.№19/2 ВЛ-10 кВ Ф-412 РП-4 Бердск | ТП-109ба г. Бердск, мкр. Раздольный | 0.496 | 2020 | bar: Месяц осмотра 3; Месяц осмотра 6; Месяц осмотра 9; Месяц осмотра 12
177 | КЛ-10 кВ от оп.№19/3 ВЛ-10 кВ Ф-412 РП-4 Бердск до ТП-109ба |  | 0.285 | 2020 | bar: Месяц осмотра 3; Месяц осмотра 6; Месяц осмотра 9; Месяц осмотра 12
178 | КЛ-10 кВ Ф-1111 РП-11 Бердск от оп.№105/22 до ТП-367ба | ТП-367ба г. Бердск, ул. Промышленная, 38 | 0.02 | 2020 | bar: Месяц осмотра 3; Месяц осмотра 6; Месяц осмотра 9; Месяц осмотра 12
179 | КЛ-10 кВ от ТП-367ба до ТП-446ба | ТП-446ба г. Бердск, ул. Промышленная, 40 | 0.185 | 2020 | bar: Месяц осмотра 3; Месяц осмотра 6; Месяц осмотра 9; Месяц осмотра 12
180 | КЛ-10 кВ от ТП-446ба до ТП-447ба | ТП-447ба г. Бердск, ул. Промышленная, 40 | 0.24 | 2020 | bar: Месяц осмотра 3; Месяц осмотра 6; Месяц осмотра 9; Месяц осмотра 12
181 | КЛ-10 кВ от РП-5641 яч. 3 до ТП-4927 яч. 3 | ТП-4927 г. Новосибирск, ул. Гурьевская, 181 | 0.6 | 2022 | bar: Месяц осмотра 2; Месяц осмотра 5; Месяц осмотра 8; Месяц осмотра 11
182 | КЛ-10 кВ от РП-5641 яч. 19 до ТП-4927 яч. 6 |  | 0.6 | 2022 | bar: Месяц осмотра 2; Месяц осмотра 5; Месяц осмотра 8; Месяц осмотра 11
183 | КЛ-10 кВ от ТП-4927 яч. 7 до ТП-4928 яч. 3 | ТП-4928 г. Новосибирск, ул. Гурьевская, 181 | 0.17 | 2022 | bar: Месяц осмотра 2; Месяц осмотра 5; Месяц осмотра 8; Месяц осмотра 11
184 | КЛ-10 кВ от ТП-4927 яч. 2 до ТП-4928 яч. 6 |  | 0.17 | 2022 | bar: Месяц осмотра 2; Месяц осмотра 5; Месяц осмотра 8; Месяц осмотра 11
185 | КЛ-10 кВ от ТП-11 яч. 9 до ТП-12Э | ТП-12Э п. Голубой залив, ГЛПК Прибой | 0.88 | 2017 | bar: Месяц осмотра 1; Месяц осмотра 4; Месяц осмотра 7; Месяц осмотра 10
186 | КЛ-10 кВ от РП-3490 яч. 7 до ТП-130Э яч. 8 | ТП-130Э г. Новосибирск, ул. Бородина, 56 | 1.32 | 2022 | bar: Месяц осмотра 2; Месяц осмотра 5; Месяц осмотра 8; Месяц осмотра 11
187 | КЛ-10 кВ от ТП-131Э яч. 3 до ТП-130Э яч. 1 |  | 0.314 | 2022 | bar: Месяц осмотра 2; Месяц осмотра 5; Месяц осмотра 8; Месяц осмотра 11
188 | КЛ-10 кВ от ТП-4933 яч. 3 до соединительной муфты в сторону ТП-9Ц33 яч. 6 | ТП-4933 г. Новосибирск, ул. Ключ-Камышенское плато, 26/2 | 0.081 | 2022 | bar: Месяц осмотра 3; Месяц осмотра 6; Месяц осмотра 9; Месяц осмотра 12
189 | КЛ-10 кВ от ТП-4933 яч. 7 до соединительной муфты в сторону ТП-3564 яч. 7 |  | 0.081 | 2022 | bar: Месяц осмотра 3; Месяц осмотра 6; Месяц осмотра 9; Месяц осмотра 12
190 | КЛ-10 кВ от ТП-4933 яч. 2 до соединительной муфты в сторону ТП-3564 яч. 8 |  | 0.081 | 2022 | bar: Месяц осмотра 3; Месяц осмотра 6; Месяц осмотра 9; Месяц осмотра 12
191 | КЛ-10 кВ от ТП-4933 яч. 6 до соединительной муфты в сторону ТП-9Ц33 яч. 3 |  | 0.081 | 2022 | bar: Месяц осмотра 3; Месяц осмотра 6; Месяц осмотра 9; Месяц осмотра 12
192 | КЛ-10 кВ яч. 4 РУ-10 кВ ПС Первомайская - яч. 3 РУ-10 кВ РП-3830 | РП-3830 г. Новосибирск, ул. Заречная, 6 | 4.42 | 2008 | bar: Месяц осмотра 3; Месяц осмотра 6; Месяц осмотра 9; Месяц осмотра 12
193 | КЛ-10 кВ яч. 26 РУ-10 кВ ПС Первомайская - яч. 8 РУ-10 кВ РП-3830 |  | 4.48 | 2008 | bar: Месяц осмотра 3; Месяц осмотра 6; Месяц осмотра 9; Месяц осмотра 12
194 | КЛ-10 кВ яч. 17 РУ-10 кВ РП-3830 - граница змельеного участка в сторону яч. 1 РУ-10 кВ ТП-5403 |  | 0.394 | 2008 | bar: Месяц осмотра 3; Месяц осмотра 6; Месяц осмотра 9; Месяц осмотра 12
195 | КЛ-10 кВ яч. 12 РУ-10 кВ РП-3830 - граница змельеного участка в сторону яч. 6 РУ-10 кВ ТП-5403 |  | 0.403 | 2008 | bar: Месяц осмотра 3; Месяц осмотра 6; Месяц осмотра 9; Месяц осмотра 12
196 | КЛ-10 кВ яч. 9 РУ-10 кВ РП-3830 - яч. 3 РУ-10 кВ ТП-3831 | ТП-3831 г. Новосибирск, ул. Заречная, 2 | 0.35 | 2009 | bar: Месяц осмотра 3; Месяц осмотра 6; Месяц осмотра 9; Месяц осмотра 12
197 | КЛ-10 кВ яч. 14 РУ-10 кВ РП-3830 - яч. 4 РУ-10 кВ ТП-3831 |  | 0.35 | 2009 | bar: Месяц осмотра 3; Месяц осмотра 6; Месяц осмотра 9; Месяц осмотра 12
198 | КЛ-10 кВ яч. 1 РУ-10 кВ ТП-4503 - яч. 7 РУ-10 кВ ТП-3832 | ТП-3832 г. Новосибирск, ул. Первомайская, 234 | 0.23 | 2011 | bar: Месяц осмотра 3; Месяц осмотра 6; Месяц осмотра 9; Месяц осмотра 12
199 | КЛ-10 кВ яч. 8 РУ-10 кВ ТП4503 - яч. 6 РУ-10 кВ ТП-3832 |  | 0.23 | 2011 | bar: Месяц осмотра 3; Месяц осмотра 6; Месяц осмотра 9; Месяц осмотра 12
200 | КЛ-10 кВ яч. 10 РУ-10 кВ РП-3830 - яч. 8 РУ-10 кВ ТП-3832 н.А |  | 0.115 | 2011 | bar: Месяц осмотра 3; Месяц осмотра 6; Месяц осмотра 9; Месяц осмотра 12
201 | КЛ-10 кВ яч. 10 РУ-10 кВ РП-3830 - яч. 8 РУ-10 кВ ТП-3832 н.В |  | 0.115 | 2011 | bar: Месяц осмотра 3; Месяц осмотра 6; Месяц осмотра 9; Месяц осмотра 12
202 | КЛ-10 кВ от ТП-3831 яч. 7 до ТП-4202 яч. 7 | ТП-4202 г. Новосибирск, ул. Заречная, 9 | 0.553 | 2015 | bar: Месяц осмотра 3; Месяц осмотра 6; Месяц осмотра 9; Месяц осмотра 12
203 | КЛ-10 кВ от ТП-3831 яч. 8 до ТП-4202 яч. 2 |  | 0.548 | 2015 | bar: Месяц осмотра 3; Месяц осмотра 6; Месяц осмотра 9; Месяц осмотра 12
204 | КЛ-10 кВ от ТП-4503 яч. 3 до ТП-4202 яч. 3 |  | 0.24 | 2015 | bar: Месяц осмотра 3; Месяц осмотра 6; Месяц осмотра 9; Месяц осмотра 12
205 | КЛ-10 кВ от ТП-4503 яч. 6 до ТП-4202 яч. 6 |  | 0.23 | 2015 | bar: Месяц осмотра 3; Месяц осмотра 6; Месяц осмотра 9; Месяц осмотра 12
206 | КЛ-10 кВ от РП-3830 яч. 21 до ТП-4124 яч. 7 | ТП-4124 г. Новосибирск, ул. Первомайская, 228 | 0.338 | 2013 | bar: Месяц осмотра 3; Месяц осмотра 6; Месяц осмотра 9; Месяц осмотра 12
207 | КЛ-10 кВ от ТП-4124 яч. 8 до СМ в сторону ТП-2088 яч. 4 |  | 0.015 | 2013 | bar: Месяц осмотра 3; Месяц осмотра 6; Месяц осмотра 9; Месяц осмотра 12
208 | КЛ-10 кВ от СМ КЛ-10кВ от ТП-4124 яч.8 (на расстоянии 15 метров от ТП-4124) до ТП-2088 яч.4 |  | 1.605 | 2013 | bar: Месяц осмотра 3; Месяц осмотра 6; Месяц осмотра 9; Месяц осмотра 12
209 | КЛ-10 кВ от ТП-5864(9-4064) яч. 4 до ТП-5405 яч. 2 | ТП-5405 г. Новосибирск, ул. Первомайская, 220/1 | 0.14 | 2018 | bar: Месяц осмотра 3; Месяц осмотра 6; Месяц осмотра 9; Месяц осмотра 12
210 | КЛ-10 кВ от ТП-5402 яч. 4 до ТП-5405 яч. 7 |  | 0.513 | 2018 | bar: Месяц осмотра 3; Месяц осмотра 6; Месяц осмотра 9; Месяц осмотра 12
211 | КЛ-10 кВ от ТП-5407 яч. 1 до ТП-5406 яч. 2 | ТП-5407 г. Новосибирск, ул. Заречная, 31 | 0.2 | 2020 | bar: Месяц осмотра 3; Месяц осмотра 6; Месяц осмотра 9; Месяц осмотра 12
212 | КЛ-10 кВ от ТП-5407 яч. 6 до ТП-5406 яч. 7 |  | 0.2 | 2020 | bar: Месяц осмотра 3; Месяц осмотра 6; Месяц осмотра 9; Месяц осмотра 12
213 | КЛ-10 кВ от ТП-5402 яч. 3 до ТП-5406 яч. 1 | ТП-5406 г. Новосибирск, ул. Заречная, 35/1 | 0.3045 | 2018 | bar: Месяц осмотра 3; Месяц осмотра 6; Месяц осмотра 9; Месяц осмотра 12
214 | КЛ-10 кВ от ТП-5402 яч. 6 до ТП-5406 яч. 10 |  | 0.3045 | 2018 | bar: Месяц осмотра 3; Месяц осмотра 6; Месяц осмотра 9; Месяц осмотра 12
215 | КЛ-10 кВ от РП-3830 яч. 19 до ТП-4507 яч. 3 | ТП-4507 г. Новосибирск, ул. Заречная, 21 | 0.71 | 2018 | bar: Месяц осмотра 3; Месяц осмотра 6; Месяц осмотра 9; Месяц осмотра 12
216 | КЛ-10 кВ от РП-3830 яч. 24 до ТП-4507 яч. 6 |  | 0.71 | 2018 | bar: Месяц осмотра 3; Месяц осмотра 6; Месяц осмотра 9; Месяц осмотра 12
217 | КЛ-10 кВ от ТП-4507 яч. 1 до ТП-5402 яч. 8 | ТП-5402 г. Новосибирск, ул. Заречная, 25/1 | 0.1 | 2018 | bar: Месяц осмотра 3; Месяц осмотра 6; Месяц осмотра 9; Месяц осмотра 12
218 | КЛ-10 кВ от ТП-4507 яч. 8 до ТП-5402 яч. 1 |  | 0.1 | 2018 | bar: Месяц осмотра 3; Месяц осмотра 6; Месяц осмотра 9; Месяц осмотра 12
219 | КЛ-10 кВ от ТП-5406 яч. 9 до ТП-5409 яч. 8 | ТП-5409 г. Новосибирск, ул. Заречная, 41/1 | 0.205 | 2020 | bar: Месяц осмотра 3; Месяц осмотра 6; Месяц осмотра 9; Месяц осмотра 12
220 | КЛ-10 кВ от ТП-5406 яч. 4 до ТП-5409 яч. 1 |  | 0.205 | 2020 | bar: Месяц осмотра 3; Месяц осмотра 6; Месяц осмотра 9; Месяц осмотра 12
221 | КЛ-10 кВ Ф-11-254 от ПС "Тулинская" до 1РУ-10 кВ | 1РУ-10 кВ г. Новосибирск, ул. Петухова, 69 | 9.68 | 1986 | bar: Месяц осмотра 2; Месяц осмотра 5; Месяц осмотра 8; Месяц осмотра 11
222 | КЛ-10 кВ Ф-11-250 от ПС "Тулинская" до 1РУ-10 кВ |  | 4.5364 | 2024 | bar: Месяц осмотра 2; Месяц осмотра 5; Месяц осмотра 8; Месяц осмотра 11
223 | КЛ-10 кВ от 1РУ-10 кВ (яч.5) до ЦРП (яч. 10) |  | 0.35 | 1986 | bar: Месяц осмотра 2; Месяц осмотра 5; Месяц осмотра 8; Месяц осмотра 11
224 | КЛ-10 кВ от 1РУ-10 кВ (яч.29) до ЦРП (яч. 11) |  | 0.35 | 1986 | bar: Месяц осмотра 2; Месяц осмотра 5; Месяц осмотра 8; Месяц осмотра 11
225 | КЛ-10 кВ от 1 РУ-10 кВ (яч.4) до ТП-4504 яч. 2 |  | 0.4 | 1986 | bar: Месяц осмотра 2; Месяц осмотра 5; Месяц осмотра 8; Месяц осмотра 11
226 | КЛ-10 кВ от 1 РУ-10 кВ яч. 7 до ТП-5404 яч. 7 |  | 0.75 | 1986 | bar: Месяц осмотра 2; Месяц осмотра 5; Месяц осмотра 8; Месяц осмотра 11
227 | КЛ-10 кВ от 1 РУ-10 кВ яч. 27 до ТП-5404 яч. 2 |  | 0.705 | 1986 | bar: Месяц осмотра 2; Месяц осмотра 5; Месяц осмотра 8; Месяц осмотра 11
228 | КЛ-10 кВ от яч.24 1РУ- 10 кВ до соединительной муфты |  | 0.48 | 1986 | bar: Месяц осмотра 2; Месяц осмотра 5; Месяц осмотра 8; Месяц осмотра 11
229 | КЛ-10 кВ от соединительной муфты до КТП-22 |  | 0.13 | 1986 | bar: Месяц осмотра 2; Месяц осмотра 5; Месяц осмотра 8; Месяц осмотра 11
230 | КЛ-10 кВ от ТП-3628 яч. 7 до КТПН-4018 | ТП-3628 г. Новосибирск, ул. Выборная, 211 | 0.18 | 2012 | bar: Месяц осмотра 3; Месяц осмотра 6; Месяц осмотра 9; Месяц осмотра 12
231 | КЛ-10 кВ от ТП-3628 яч. 8 до КТПН-4018 |  | 0.36 | 2012 | bar: Месяц осмотра 3; Месяц осмотра 6; Месяц осмотра 9; Месяц осмотра 12
232 | КЛ-10 кВ от РП-1260-П яч. 13 до МР-58 ВЛ-10 кВ до ТП-3628 яч. 4 Нитка "А" |  | 0.1 | 2012 | bar: Месяц осмотра 3; Месяц осмотра 6; Месяц осмотра 9; Месяц осмотра 12
233 | КЛ-10 кВ от РП-1260-П яч. 13 до МР-58 ВЛ-10 кВ до ТП-3628 яч. 4 Нитка "А" |  | 0.63 | 2012 | bar: Месяц осмотра 3; Месяц осмотра 6; Месяц осмотра 9; Месяц осмотра 12
234 | КЛ-10 кВ от СМ (на расстоянии 510 м от РП-1260-П яч. 13) до МР-58 ВЛ-10 кВ до ТП-3628 яч. 4 Нитка "Б" |  | 0.51 | 2012 | bar: Месяц осмотра 3; Месяц осмотра 6; Месяц осмотра 9; Месяц осмотра 12
235 | КЛ-10 кВ от опоры №26 до опоры №27 КВЛ-10 кВ от РП-1260-П яч. 13 к ТП-3628 яч. 4 |  | 0.324 | 2012 | bar: Месяц осмотра 3; Месяц осмотра 6; Месяц осмотра 9; Месяц осмотра 12
236 | КЛ-10 кВ от опоры КВЛ-10 кВ от РП-1260-П яч. 13 до ТП-3628 яч. 4 |  | 0.05 | 2012 | bar: Месяц осмотра 3; Месяц осмотра 6; Месяц осмотра 9; Месяц осмотра 12
237 | КЛ-10 кВ к ТП-3628 яч. 3 от опоры ВЛ-10 кВ КВЛ-10 кВ от МР-66 от ТП-1582-П яч. 3 |  | 0.03 | 2012 | bar: Месяц осмотра 3; Месяц осмотра 6; Месяц осмотра 9; Месяц осмотра 12
238 | КЛ-10 кВ от яч.№ 1 ЦТП 10 кВ до ТП-8 цех № 3 | ЦТП-10 НСО, г. Черепаново, ул. Свободная, 105 | 0.3 | 1982 | bar: Месяц осмотра 2; Месяц осмотра 5; Месяц осмотра 8; Месяц осмотра 11
239 | КЛ-10 кВ от яч.№6 ЦТП 10 кВ до оп.№1 КВЛ 10кВ к ТП-7 Карьер, ТП-6 котельная |  | 0.25 | 1982 | bar: Месяц осмотра 2; Месяц осмотра 5; Месяц осмотра 8; Месяц осмотра 11
240 | КЛ-10 кВ от яч.№ 10 ЦТП 10 кВ до опоры №1 КВЛ 10 кВ к ТП Цех №2, ТП-3 Цех №2 |  | 0.25 | 1982 | bar: Месяц осмотра 2; Месяц осмотра 5; Месяц осмотра 8; Месяц осмотра 11
241 | КЛ-10 кВ от оп.№ 6 ЦТП-10 кВ до оп. 1 КВЛ 10 кВ к ТП Цех №2, ТП-3 Цех №2 |  | 0.25 | 1982 | bar: Месяц осмотра 2; Месяц осмотра 5; Месяц осмотра 8; Месяц осмотра 11
242 | КЛ-10 кВ от опоры №15 КВЛ-10 кВ от РП-34 яч. 14 до КТПН-3716 | ТП-3716 г. Новосибирск, ул. Радужная, 5 | 0.045 | bar: Месяц осмотра 3; Месяц осмотра 6; Месяц осмотра 9; Месяц осмотра 12
243 | КЛ-10 кВ от опоры 26 ЛЭП-10 кВ ф10171 ПС 110 кВ Инская до РП-82 яч. 5 | РП-82 р.п. Кольцово, ул. Садовая | 0.5 | 1983 | bar: Месяц осмотра 3; Месяц осмотра 6; Месяц осмотра 9; Месяц осмотра 12
244 | КЛ-10 кВ от опоры 27 ЛЭП-10 кВ ф10185 ПС 110 кВ Инская до РП-82 яч. 10 |  | 0.5 | 1983 | bar: Месяц осмотра 3; Месяц осмотра 6; Месяц осмотра 9; Месяц осмотра 12
245 | КЛ-10 кВ от РП-82 яч. 13 до ТП-83 |  | 0.65 | 1983 | bar: Месяц осмотра 3; Месяц осмотра 6; Месяц осмотра 9; Месяц осмотра 12
246 | КЛ-10 кВ от РП-82 яч. 14 до ТП-83 |  | 0.65 | 1983 | bar: Месяц осмотра 3; Месяц осмотра 6; Месяц осмотра 9; Месяц осмотра 12
247 | КЛ-10 кВ от РП-82 яч.11 до ТП-67 |  | 0.15 | 1983 | bar: Месяц осмотра 3; Месяц осмотра 6; Месяц осмотра 9; Месяц осмотра 12
248 | КЛ-10 кВ от РП-82 до ТП-69 |  | 0.03 | 1983 | bar: Месяц осмотра 3; Месяц осмотра 6; Месяц осмотра 9; Месяц осмотра 12
249 | КЛ-10 кВ от РП-82 до ТП-4 |  | 0.022 | 1983 | bar: Месяц осмотра 3; Месяц осмотра 6; Месяц осмотра 9; Месяц осмотра 12
250 | КЛ-10 кВ от РП-82 до ТП-11 |  | 0.14 | 1983 | bar: Месяц осмотра 3; Месяц осмотра 6; Месяц осмотра 9; Месяц осмотра 12
251 | КЛ-10 кВ от РП-82 до ТП-14 |  | 0.14 | 1983 | bar: Месяц осмотра 3; Месяц осмотра 6; Месяц осмотра 9; Месяц осмотра 12
252 | КЛ-10 кВ от РП-82 до ТП-6 |  | 0.02 | 1983 | bar: Месяц осмотра 3; Месяц осмотра 6; Месяц осмотра 9; Месяц осмотра 12
253 | КЛ-10 кВ от РП-82 яч. 16 до оп.16/01 | ТП-77 р.п. Кольцово, Векторное шоссе, 40 | 0.076 | bar: Месяц осмотра 3; Месяц осмотра 6; Месяц осмотра 9; Месяц осмотра 12
254 | КЛ-10 кВ от РП-82 яч. 16 оп.16/ до ТП-77 |  | 0.008 | bar: Месяц осмотра 3; Месяц осмотра 6; Месяц осмотра 9; Месяц осмотра 12
255 | КЛ-10 кВ от РП-82 яч. 9 до оп.9/01 |  | 0.066 | bar: Месяц осмотра 3; Месяц осмотра 6; Месяц осмотра 9; Месяц осмотра 12
256 | КЛ-10 кВ от РП-82 яч. 9 оп.9/ до ТП-77 |  | 0.008 | bar: Месяц осмотра 3; Месяц осмотра 6; Месяц осмотра 9; Месяц осмотра 12
257 | КЛ-10 кВ от ТП-1Н-42 (I СШ) до ТП-1Н-185 | 1Н-42 с. Барышево, ул. Ленина | 0.19 | 1983 | bar: Месяц осмотра 3; Месяц осмотра 6; Месяц осмотра 9; Месяц осмотра 12
258 | КЛ-10 кВ от ТП-1Н-42 (II СШ) до ТП-1Н-185 |  | 0.19 | 1983 | bar: Месяц осмотра 3; Месяц осмотра 6; Месяц осмотра 9; Месяц осмотра 12
259 | КЛ-10 кВ от опоры №17 ЛЭП 10 кВ (№2) от РП-10 кВ Барышево до ТП-1Н-42 секция Т-2 |  | 0.06 | 1983 | bar: Месяц осмотра 3; Месяц осмотра 6; Месяц осмотра 9; Месяц осмотра 12
260 | КЛ-10 кВ от оп. 1/4 ВЛ 10 кВ ф. 10181 РПС Инская до ТП-1Н-228 | 1Н-228 с. Барышево, ул. Мичурина, 2а | 0.45 | bar: Месяц осмотра 3; Месяц осмотра 6; Месяц осмотра 9; Месяц осмотра 12
261 | КЛ-10 кВ от оп. 68 ВЛ 10 кВ ф. 10 РП Барышево до ТП-1Н-228 |  | 0.092 | bar: Месяц осмотра 3; Месяц осмотра 6; Месяц осмотра 9; Месяц осмотра 12
262 | КЛ-10 кВ от оп. 1/6 ВЛ 10 кВ ф. 10171 РПС Инская до ТП-1Н-228 |  | 1.5 | bar: Месяц осмотра 3; Месяц осмотра 6; Месяц осмотра 9; Месяц осмотра 12
263 | КЛ-10 кВ от ВЛ-10 кВ от РП "Инская" фид. 10-171 до ТП-1Н-255 | 1Н-255 р.п. Кольцово | 0.52 | 1983 | bar: Месяц осмотра 3; Месяц осмотра 6; Месяц осмотра 9; Месяц осмотра 12
264 | КЛ-10 кВ от ВЛ-10 кВ от ТП "Барышевское" фид. 10-913 до ТП-1Н-255 |  | 0.42 | 1983 | bar: Месяц осмотра 3; Месяц осмотра 6; Месяц осмотра 9; Месяц осмотра 12
265 | КЛ-10 кВ от оп.№14/1 до СМ в сторону оп.№3 ВЛ-10 кВ Ф-10224 ПС 110 кВ Пашино | 7Н-443 НСО, Кубовинский с/с, СНТ "Звездное" | 0.0315 | 2019 | bar: Месяц осмотра 1; Месяц осмотра 4; Месяц осмотра 7; Месяц осмотра 10
266 | КЛ-10 кВ от оп.№14/4 до СМ в сторону оп.№4 ВЛ-10 кВ Ф-10224 ПС 110 кВ Пашино |  | 0.0315 | 2019 | bar: Месяц осмотра 1; Месяц осмотра 4; Месяц осмотра 7; Месяц осмотра 10
267 | КЛ-10 кВ от опоры № 14/3 Ф-10224 ПС 110 кВ Пашино до ТП- 7Н-443 |  | 0.125 | 2019 | bar: Месяц осмотра 1; Месяц осмотра 4; Месяц осмотра 7; Месяц осмотра 10
268 | КЛ-10 кВ от ТП-3889 до ТП-4094 | ТП-4094 НСО, Новосибирский р-н, п. Озерный | 0.5 | bar: Месяц осмотра 3; Месяц осмотра 6; Месяц осмотра 9; Месяц осмотра 12
269 | КЛ-10 кВ от РП-2654 до ТП-3957 | ТП-3957 г. Новосибирск, ул. Приморская | 0.15 | bar: Месяц осмотра 1; Месяц осмотра 4; Месяц осмотра 7; Месяц осмотра 10
270 | КЛ-10 кВ от ТП-3957 яч.1 до ТП-3958 яч.3 | ТП-3958 г. Новосибирск, ул. Приморская | 0.07 | bar: Месяц осмотра 1; Месяц осмотра 4; Месяц осмотра 7; Месяц осмотра 10
271 | КЛ-10 кВ от ТП-3958 яч.8 до ТП-3957 яч.6 |  | 0.07 | bar: Месяц осмотра 1; Месяц осмотра 4; Месяц осмотра 7; Месяц осмотра 10
272 | КЛ-10 кВ от РП-2654 до ТП-3958 |  | 0.1 | bar: Месяц осмотра 1; Месяц осмотра 4; Месяц осмотра 7; Месяц осмотра 10
273 | КЛ-10 кВ от ТП-24 до ТП-25 | ТП-25 г. Новосибирск, ул. Кайтымовская, 61 | 0.61 | bar: Месяц осмотра 3; Месяц осмотра 6; Месяц осмотра 9; Месяц осмотра 12
274 | КЛ-10 кВ от ТП-24 до ТП-25 |  | 0.61 | bar: Месяц осмотра 3; Месяц осмотра 6; Месяц осмотра 9; Месяц осмотра 12
275 | КЛ-10 кВ от ТП-828 до ТП-3998 | ТП-828 г. Новосибирск, ул. Кропоткина, 116/1 | 0.225 | bar: Месяц осмотра 1; Месяц осмотра 4; Месяц осмотра 7; Месяц осмотра 10
276 | КЛ-10 кВ от ТП-828 до РП-830 |  | 0.252 | bar: Месяц осмотра 1; Месяц осмотра 4; Месяц осмотра 7; Месяц осмотра 10
277 | КЛ-10 кВ от ТП-828 до ТП-887 |  | 0.894 | bar: Месяц осмотра 1; Месяц осмотра 4; Месяц осмотра 7; Месяц осмотра 10
278 | КЛ-10 кВ от ТП-828 до РП-820 |  | 1.112 | bar: Месяц осмотра 1; Месяц осмотра 4; Месяц осмотра 7; Месяц осмотра 10
279 | КЛ-10кВ от РКТП-245 до ТП-245 | ТП-245 НСО, ст. Жеребцово, СНТ «Домостроитель» | 0.05 | 1987 | bar: Месяц осмотра 3; Месяц осмотра 6; Месяц осмотра 9; Месяц осмотра 12
280 | КЛ-10кВ от (ПС "Горская" яч. 202) муфта соединительная до РП - 3355 яч. 15 | РП-3355 г. Новосибирск, ул. Стартовая, дом 3 | 0.6 | bar: Месяц осмотра 1; Месяц осмотра 4; Месяц осмотра 7; Месяц осмотра 10
281 | КЛ-10кВ от ПС "Горская" яч. 304 до РП - 3355 яч. 16 |  | 1.2 | bar: Месяц осмотра 1; Месяц осмотра 4; Месяц осмотра 7; Месяц осмотра 10
282 | КЛ-10кВ от ТП-4364 яч. 7 до соединительной муфты к ТП-1954 яч. 1 | ТП-4364 г. Новосибирск, ул. Сибирская, дом 42 | 0.005 | bar: Месяц осмотра 3; Месяц осмотра 6; Месяц осмотра 9; Месяц осмотра 12
283 | КЛ-10кВ от ТП-4364 яч. 3 до соединительной муфты к ТП-9-1211 яч. 10 |  | 0.005 | bar: Месяц осмотра 3; Месяц осмотра 6; Месяц осмотра 9; Месяц осмотра 12
284 | КЛ-10кВ от ТП-4364 яч. 2 до соединительной муфты к ТП-9-1211 яч. 3 |  | 0.0474 | bar: Месяц осмотра 3; Месяц осмотра 6; Месяц осмотра 9; Месяц осмотра 12
285 | КЛ-10кВ от ТП 9-478 яч. 1 - муфта до ТП 3459 яч. 6 | ТП-3459 г. Новосибирск, ул. Горская, дом 2 | 0.29 | bar: Месяц осмотра 1; Месяц осмотра 4; Месяц осмотра 7; Месяц осмотра 10
286 | КЛ-10кВ от РП 3355 яч. 23 до ТП 3459 яч. 3 |  | 0.44 | bar: Месяц осмотра 1; Месяц осмотра 4; Месяц осмотра 7; Месяц осмотра 10
287 | КЛ-10кВ от РП 3355 яч. 4 до ТП 3459 яч. 4 |  | 0.44 | bar: Месяц осмотра 1; Месяц осмотра 4; Месяц осмотра 7; Месяц осмотра 10
288 | КЛ-10кВ от ТП-3459 яч. 5 до СМ в сторону ТП-4502 яч. 1 |  | 0.156 | bar: Месяц осмотра 1; Месяц осмотра 4; Месяц осмотра 7; Месяц осмотра 10
289 | КЛ-10 кВ от СМ (от ТП-4502 яч. 3) до ТП-448 яч. 6 |  | 0.279 | bar: Месяц осмотра 1; Месяц осмотра 4; Месяц осмотра 7; Месяц осмотра 10
290 | КЛ-10 кВ от РП 3355 яч. 12 до ТП-3161 яч. 3 | ТП-3161 г. Новосибирск, ул. Стартовая, дом 1 | 0.3 | bar: Месяц осмотра 1; Месяц осмотра 4; Месяц осмотра 7; Месяц осмотра 10
291 | КЛ-10 кВ от РП 3355 яч. 25 до ТП-3161 яч. 6 |  | 0.3 | bar: Месяц осмотра 1; Месяц осмотра 4; Месяц осмотра 7; Месяц осмотра 10
292 | КЛ-10 кВ от РП 3355 яч. 11 до ТП 3356 яч. 7 | ТП-3356 г. Новосибирск, ул. Стартовая, дом 1/1 | 0.232 | bar: Месяц осмотра 1; Месяц осмотра 4; Месяц осмотра 7; Месяц осмотра 10
293 | КЛ-10 кВ от РП 3355 яч. 20 до СМ к ТП 5401 яч. 8 |  | 0.235 | bar: Месяц осмотра 1; Месяц осмотра 4; Месяц осмотра 7; Месяц осмотра 10
294 | КЛ-10 кВ от РП-2042 яч.8 до СМ в сторону ТП-4415 яч. 4 | ТП-4415 г. Новосибирск, ул. Героев Революции, дом 21 | 0.079 | bar: Месяц осмотра 3; Месяц осмотра 6; Месяц осмотра 9; Месяц осмотра 12
295 | КЛ-10 кВ от РП-2042 яч.13 до СМ в сторону ТП-4415 яч. 7 |  | 0.079 | bar: Месяц осмотра 3; Месяц осмотра 6; Месяц осмотра 9; Месяц осмотра 12
296 | КЛ-10 кВ от яч. 4 ТП-9-3881 - яч. 2 ТП-3488 | ТП-3488 г. Новосибирск, ул. Кавалерийская, дом 9 | 0.63 | bar: Месяц осмотра 1; Месяц осмотра 4; Месяц осмотра 7; Месяц осмотра 10
297 | КЛ-10 кВ от яч. 5 ТП-9-3881 - яч. 5 ТП-3488 |  | 0.83 | bar: Месяц осмотра 1; Месяц осмотра 4; Месяц осмотра 7; Месяц осмотра 10
298 | КЛ-10 кВ от яч. 6 ТП-3488 - яч. 4 соед. Муфта ТП-326 |  | 0.62 | bar: Месяц осмотра 1; Месяц осмотра 4; Месяц осмотра 7; Месяц осмотра 10
299 | КЛ-10 кВ от РП-31 яч.3 до СМ к ГПП "Научная" яч.17 | РП-31 г. Новосибирск, ул. Рубиновая, дом 4 | 2.2 | bar: Месяц осмотра 3; Месяц осмотра 6; Месяц осмотра 9; Месяц осмотра 12
300 | КЛ-10 кВ от РП-31 яч.10 до СМ к ГПП "Научная" яч.47 |  | 2.2 | bar: Месяц осмотра 3; Месяц осмотра 6; Месяц осмотра 9; Месяц осмотра 12
301 | КЛ-10 кВ от ТП-5401 яч. 8 до соединительной муфты к РП-3355 яч. 20 | ТП-5401 г. Новосибирск, ул. Стартовая, 3а | 0.161 | bar: Месяц осмотра 1; Месяц осмотра 4; Месяц осмотра 7; Месяц осмотра 10
302 | КЛ-10 кВ от ТП-5401 яч. 3 до ТП-3356 яч. 3 |  | 0.166 | bar: Месяц осмотра 1; Месяц осмотра 4; Месяц осмотра 7; Месяц осмотра 10
303 | КЛ-10 кВ от ТП-5401 яч. 6 до ТП-3356 яч. 2 |  | 0.166 | bar: Месяц осмотра 1; Месяц осмотра 4; Месяц осмотра 7; Месяц осмотра 10
304 | КЛ-10 кВ от ТП-4092 яч.3 до ТП-4093 яч.2 | ТП-4093 г. Новосибирск, ул.Петрозаводская, 4 | 0.2 | bar: Месяц осмотра 3; Месяц осмотра 6; Месяц осмотра 9; Месяц осмотра 12
305 | КЛ-10 кВ от оп.1 ВЛ 10кВ Ф-6 ТПС Гусиный брод до яч.1 КТПН-1н-400 | 1Н-400 НСО Гусиный Брод, ул. Сибирская 20/1 | 0.24 | bar: Месяц осмотра 3; Месяц осмотра 6; Месяц осмотра 9; Месяц осмотра 12
306 | КЛ-6 кВ на СМ от ТП-592 яч.1 до ТП -4410 яч.7 | ТП-4410 г. Новосибирск, ул. Залесского | 0.026 | bar: Месяц осмотра 1; Месяц осмотра 4; Месяц осмотра 7; Месяц осмотра 10
307 | КЛ-6 кВ на СМ от ТП-592 яч.4 до ТП -4410 яч.8 |  | 0.023 | bar: Месяц осмотра 1; Месяц осмотра 4; Месяц осмотра 7; Месяц осмотра 10
308 | КЛ-6 кВ на СМ от ТП-59 яч.6 до ТП -4410 яч.3 |  | 0.024 | bar: Месяц осмотра 1; Месяц осмотра 4; Месяц осмотра 7; Месяц осмотра 10
309 | КЛ-6 кВ на СМ от ТП-808 яч.5 до ТП -4410 яч.4 |  | 0.031 | bar: Месяц осмотра 1; Месяц осмотра 4; Месяц осмотра 7; Месяц осмотра 10
310 | КЛ-6 кВ от ТП-4323 яч.4 до ТП-4439 яч.4 | ТП-4323 г. Новосибирск, ул. 2-я Обская, д. 154 | 0.261 | bar: Месяц осмотра 1; Месяц осмотра 4; Месяц осмотра 7; Месяц осмотра 10
311 | КЛ-6 кВ от ТП-4323 яч.3 до ТП-4439 яч.7 |  | 0.259 | bar: Месяц осмотра 1; Месяц осмотра 4; Месяц осмотра 7; Месяц осмотра 10
312 | КЛ-6 кВ от ТП-4439 яч.7 до ТП-4767 яч.7 | ТП-4439 г. Новосибирск, ул. 2-я Обская, д. 154/2 | 0.152 | bar: Месяц осмотра 1; Месяц осмотра 4; Месяц осмотра 7; Месяц осмотра 10
313 | КЛ-6 кВ от ТП-4439 яч.8 до ТП-4767 яч.4 |  | 0.153 | bar: Месяц осмотра 1; Месяц осмотра 4; Месяц осмотра 7; Месяц осмотра 10
314 | КЛ-6 кВ от ТП-4767 яч.3 до ТП-4768 яч.7 | ТП-4767 г. Новосибирск, ул. 2-я Обская, д. 154/4 | 0.28 | bar: Месяц осмотра 1; Месяц осмотра 4; Месяц осмотра 7; Месяц осмотра 10
315 | КЛ-6 кВ от ТП-4767 яч.8 до ТП-4768 яч.4 |  | 0.28 | bar: Месяц осмотра 1; Месяц осмотра 4; Месяц осмотра 7; Месяц осмотра 10
316 | КЛ-6 кВ от ТП-4768 яч.3 в сторону РП-1650 яч.5 до СМ | ТП-4768 г. Новосибирск, ул. Водопроводная | 0.135 | bar: Месяц осмотра 1; Месяц осмотра 4; Месяц осмотра 7; Месяц осмотра 10
317 | КЛ-6 кВ от ТП-4768 яч.8 в сторону РП-1650 яч.16 до СМ |  | 0.135 | bar: Месяц осмотра 1; Месяц осмотра 4; Месяц осмотра 7; Месяц осмотра 10
318 | КЛ-10 кВ от ТП-756 яч.6 до ТП-4095 (2БКТП) яч.3 | ТП-4095 г. Новосибирск, пл. Райсовета, 3 | 0.265 | bar: Месяц осмотра 1; Месяц осмотра 4; Месяц осмотра 7; Месяц осмотра 10
319 | КЛ-10 кВ от ТП-32 яч.2 от СМ до ТП-4095 (2БКТП) яч.6 |  | 0.02 | bar: Месяц осмотра 1; Месяц осмотра 4; Месяц осмотра 7; Месяц осмотра 10
320 | КЛ-10 кВ от 2КТП-820 яч.8 от СМ до ТП-4095 (2БКТП) яч.2 |  | 0.02 | bar: Месяц осмотра 1; Месяц осмотра 4; Месяц осмотра 7; Месяц осмотра 10
321 | КЛ-10 кВ РП-1790 яч.13 от СМ1 до ТП-4785 (2БКТП) яч.3 | ТП-4785 г. Новосибирск, ул. Московская | 0.0573 | 2023 | bar: Месяц осмотра 1; Месяц осмотра 4; Месяц осмотра 7; Месяц осмотра 10
322 | КЛ-10 кВ РП-1790 яч.18 от СМ1 до ТП-4785 (2БКТП) яч.6 |  | 0.0543 | 2023 | bar: Месяц осмотра 1; Месяц осмотра 4; Месяц осмотра 7; Месяц осмотра 10
323 | КЛ-10 кВ РП-7 яч.19 от СМ до ТП-10/0,4 «Протон» яч.3 | ТП-ЖК Протон г. Новосибирск, ул. Московская | 0.107 | bar: Месяц осмотра 1; Месяц осмотра 4; Месяц осмотра 7; Месяц осмотра 10
324 | КЛ-10 кВ ТП-10/0,4 «Академстрой» яч.8 от СМ до ТП-10/0,4 «Протон» яч.4 |  | 0.107 | bar: Месяц осмотра 1; Месяц осмотра 4; Месяц осмотра 7; Месяц осмотра 10
325 | КЛ-10 кВ от ТП-2 яч.2 до ТП-1 | ТП-1 г. Новосибирск, ул. Арбузова | 0.39 | bar: Месяц осмотра 1; Месяц осмотра 4; Месяц осмотра 7; Месяц осмотра 10
326 | КЛ-10 кВ от ТП-2 яч.4 до ТП-1 |  | 0.39 | bar: Месяц осмотра 1; Месяц осмотра 4; Месяц осмотра 7; Месяц осмотра 10
327 | КЛ-10 кВ от ТП-5415 яч.1 до соединительной муфты в сторону 1-РУ-10 кВ яч.24 | ТП-5415 г. Новосибирск, ул. Петухова, дом 69 б | 0.025 | 2024 | bar: Месяц осмотра 1; Месяц осмотра 4; Месяц осмотра 7; Месяц осмотра 10
328 | КЛ-10 кВ от ТП-5415 яч.3 до соединительной муфты в сторону КТП-22 яч.1 |  | 0.025 | 2024 | bar: Месяц осмотра 1; Месяц осмотра 4; Месяц осмотра 7; Месяц осмотра 10
329 | КЛ-10 кВ от ТП-4838 яч.2 до соединительной муфты в сторону ТП-5488 яч.1 | ТП-4838 г. Новосибирск, ул. Петухова, дом 69 б | 0.155 | 2023 | bar: Месяц осмотра 1; Месяц осмотра 4; Месяц осмотра 7; Месяц осмотра 10
330 | КЛ-10 кВ от ТП-4838 яч.5 до соединительной муфты в сторону ТП-17 яч.6 |  | 0.125 | 2023 | bar: Месяц осмотра 1; Месяц осмотра 4; Месяц осмотра 7; Месяц осмотра 10
331 | КЛ-10 кВ от РП-610 яч.13 до ТП-4435 яч.8 | ТП-4835 г. Новосибирск, ул. Сухарная, 96/2 | 0.197 | bar: Месяц осмотра 1; Месяц осмотра 4; Месяц осмотра 7; Месяц осмотра 10
332 | КЛ-10 кВ от РП-610 яч.20 до ТП-4435 яч.1 |  | 0.197 | bar: Месяц осмотра 1; Месяц осмотра 4; Месяц осмотра 7; Месяц осмотра 10
333 | КЛ-10 кВ от ТП-1282 яч.2 до ТП-9-1290 яч.5 | ТП-9-1290 г. Новосибирск, ул. Кошурникова, д.8 | 0.265 | 2007 | bar: Месяц осмотра 1; Месяц осмотра 4; Месяц осмотра 7; Месяц осмотра 10
334 | КЛ-10 кВ от ТП-9-1290 яч.2 до соединительной муфты в сторону ТП-1186 |  | 0.14 | 2007 | bar: Месяц осмотра 1; Месяц осмотра 4; Месяц осмотра 7; Месяц осмотра 10
335 | КЛ-10 кВ от РП-1170 яч.6 до соединительной муфты в сторону ТП-1186 яч.5 |  | 0.0466 | 2007 | bar: Месяц осмотра 1; Месяц осмотра 4; Месяц осмотра 7; Месяц осмотра 10
336 | КЛ-10 кВ от ТП-1277 яч.1 до ТП-9-1290 яч.6 |  | 0.32 | 2007 | bar: Месяц осмотра 1; Месяц осмотра 4; Месяц осмотра 7; Месяц осмотра 10
337 | КЛ-10 кВ от РП-9-440 яч.16 до соединительной муфты в сторону ТП-5476 яч.? |  | 0.77 | 2007 | bar: Месяц осмотра 1; Месяц осмотра 4; Месяц осмотра 7; Месяц осмотра 10
338 | КЛ-10 кВ от ТП-3003 яч.1 до соединительной муфты в сторону ТП-1064 яч.4 | ТП-3003 г. Новосибирск, ул. Журинская, д. 78 | 0.103 | bar: Месяц осмотра 1; Месяц осмотра 4; Месяц осмотра 7; Месяц осмотра 10
339 | КЛ-10 кВ от ТП-3003 яч.3 до соединительной муфты в сторону ТП-9-3034 яч.4 |  | 0.103 | bar: Месяц осмотра 1; Месяц осмотра 4; Месяц осмотра 7; Месяц осмотра 10
340 | КЛ-10 кВ от яч.6 ТП-71-7а до яч.5 ТП-71-8а | ТП-71-8а г. Бердск, ул. Салаирская | 0.424 | bar: Месяц осмотра 1; Месяц осмотра 4; Месяц осмотра 7; Месяц осмотра 10
341 | КЛ-10 кВ от яч.3 ТП-71-7а до яч.2 ТП-71-8а |  | 0.424 | bar: Месяц осмотра 1; Месяц осмотра 4; Месяц осмотра 7; Месяц осмотра 10
342 | КЛ-10 кВ от РП-3490 яч.14 до ТП-131Э яч.1 | ТП-131Э г. Новосибирск, ул. Бородина, 54 | 1.06 | 2022 | bar: Месяц осмотра 1; Месяц осмотра 4; Месяц осмотра 7; Месяц осмотра 10
343 | КЛ-10 кВ от ТП-130Э яч.6 до ТП-131Э яч.8 |  | 0.315 | 2022 | bar: Месяц осмотра 1; Месяц осмотра 4; Месяц осмотра 7; Месяц осмотра 10
Согласовано:
Директор подрядчик
Главный инженер подрядчик

## КЛ-0.4 кВ
Утверждаю
Технический директор
ООО "СИБЭЛС"
О.С. Гусельников
"___" _______________ 2026г.
График осмотров КЛ-0,4 кВ ООО "СИБЭЛС" на 2026г
№ п/п | Дис. № | Объект | Протяженность КЛ, км. | Дата ввода в эксплуатацию, год | Месяц осмотра | [11 empty] | Примечание
[5 empty] | 1 | 2 | 3 | 4 | 5 | 6 | 7 | 8 | 9 | 10 | 11 | 12
1 | 2
1 | КЛ-0,4 Ф-12 от РУ-0,4 кВ ТП 3344 до Жилого дома ЗАО "МКС-Новосибирск" ул. 25 лет Октября, д.8 | 3344 г. Новосибирск,ул. Д.Давыдова, 2 (25 лет Октября, 8) | 0.167 | 2008 | bar: Месяц осмотра 3; Месяц осмотра 6; Месяц осмотра 9; Месяц осмотра 12
2 | КЛ-0,4 Ф-14 от РУ-0,4 кВ ТП 3344 до Жилого дома ЗАО "МКС-Новосибирск" ул. 25 лет Октября, д.8 |  | 0.174 | 2008 | bar: Месяц осмотра 3; Месяц осмотра 6; Месяц осмотра 9; Месяц осмотра 12
3 | КЛ-0,4 Ф-31 от РУ-0,4 кВ ТП 3344 до Жилого дома ЗАО "МКС-Новосибирск" ул. 25 лет Октября, д.8 |  | 0.174 | 2008 | bar: Месяц осмотра 3; Месяц осмотра 6; Месяц осмотра 9; Месяц осмотра 12
4 | КЛ-0,4 Ф-33 от РУ-0,4 кВ ТП 3344 до Жилого дома ЗАО "МКС-Новосибирск" ул. 25 лет Октября, д.8 |  | 0.167 | 2008 | bar: Месяц осмотра 3; Месяц осмотра 6; Месяц осмотра 9; Месяц осмотра 12
5 | КЛ-0,4 Ф-64 от РУ-0,4 кВ ТП 3344 до Жилого дома ЗАО "МКС-Новосибирск" ул. 25 лет Октября, д.8 |  | 0.167 | 2008 | bar: Месяц осмотра 3; Месяц осмотра 6; Месяц осмотра 9; Месяц осмотра 12
6 | КЛ-0,4 Ф-81 от РУ-0,4 кВ ТП 3344 до Жилого дома ЗАО "МКС-Новосибирск" ул. 25 лет Октября, д.8 |  | 0.174 | 2008 | bar: Месяц осмотра 3; Месяц осмотра 6; Месяц осмотра 9; Месяц осмотра 12
7 | КЛ-0,4 Ф-83 от РУ-0,4 кВ ТП 3344 до Жилого дома ЗАО "МКС-Новосибирск" ул. 25 лет Октября, д.8 |  | 0.174 | 2008 | bar: Месяц осмотра 3; Месяц осмотра 6; Месяц осмотра 9; Месяц осмотра 12
8 | КЛ-0,4 Ф-84 от РУ-0,4 кВ ТП 3344 до Жилого дома ЗАО "МКС-Новосибирск" ул. 25 лет Октября, д.8 |  | 0.167 | 2008 | bar: Месяц осмотра 3; Месяц осмотра 6; Месяц осмотра 9; Месяц осмотра 12
9 | КЛ-0,4 кВ Ф-1 от РУ-0,4 кВ ТП-3402 до Жилой дом, ООО ЖЭК "Левобережная" ул. С. Гвардейцев, 82 | 3402 г. Новосибирск,ул. С. Гвардейцев, 82. | 0.15 | 2013 | bar: Месяц осмотра 3; Месяц осмотра 6; Месяц осмотра 9; Месяц осмотра 12
10 | КЛ-0,4 кВ Ф-3 от РУ-0,4 кВ ТП-3402 до Жилой дом, ООО ЖЭК "Левобережная" ул. С. Гвардейцев, 82 |  | 0.09 | 2013 | bar: Месяц осмотра 3; Месяц осмотра 6; Месяц осмотра 9; Месяц осмотра 12
11 | КЛ-0,4 кВ Ф-5 от РУ-0,4 кВ ТП-3402 до Жилой дом, ООО ЖЭК "Левобережная" ул. С. Гвардейцев, 82 |  | 0.205 | 2013 | bar: Месяц осмотра 3; Месяц осмотра 6; Месяц осмотра 9; Месяц осмотра 12
12 | КЛ-0,4 кВ Ф-8 от РУ-0,4 кВ ТП-3402 до Жилой дом, ООО ЖЭК "Левобережная" ул. С. Гвардейцев, 82 |  | 0.105 | 2013 | bar: Месяц осмотра 3; Месяц осмотра 6; Месяц осмотра 9; Месяц осмотра 12
13 | КЛ-0,4 кВ Ф-10 от РУ-0,4 кВ ТП-3402 до Жилой дом, ООО ЖЭК "Левобережная" ул. С. Гвардейцев, 82 |  | 0.125 | 2013 | bar: Месяц осмотра 3; Месяц осмотра 6; Месяц осмотра 9; Месяц осмотра 12
14 | КЛ-0,4 кВ Ф-16 от РУ-0,4 кВ ТП-3402 до Жилой дом, ООО ЖЭК "Левобережная" ул. С. Гвардейцев, 82 |  | 0.105 | 2013 | bar: Месяц осмотра 3; Месяц осмотра 6; Месяц осмотра 9; Месяц осмотра 12
15 | КЛ-0,4 кВ Ф-19 от РУ-0,4 кВ ТП-3402 до Жилой дом, ООО ЖЭК "Левобережная" ул. С. Гвардейцев, 82 |  | 0.09 | 2013 | bar: Месяц осмотра 3; Месяц осмотра 6; Месяц осмотра 9; Месяц осмотра 12
16 | КЛ-0,4 кВ Ф-21 от РУ-0,4 кВ ТП-3402 до Жилой дом, ООО ЖЭК "Левобережная" ул. С. Гвардейцев, 82 |  | 0.15 | 2013 | bar: Месяц осмотра 3; Месяц осмотра 6; Месяц осмотра 9; Месяц осмотра 12
17 | КЛ-0,4 кВ Ф-23 от РУ-0,4 кВ ТП-3402 до Жилой дом, ООО ЖЭК "Левобережная" ул. С. Гвардейцев, 82 |  | 0.205 | 2013 | bar: Месяц осмотра 3; Месяц осмотра 6; Месяц осмотра 9; Месяц осмотра 12
18 | КЛ-0,4 кВ Ф-26 от РУ-0,4 кВ ТП-3402 до Жилой дом, ООО ЖЭК "Левобережная" ул. С. Гвардейцев, 82 |  | 0.125 | 2013 | bar: Месяц осмотра 3; Месяц осмотра 6; Месяц осмотра 9; Месяц осмотра 12
19 | КЛ-0,4 кВ Ф-42 от РУ-0,4 кВ РП-3490 до ВРУ Жилой дом, ООО УК "Акатуйская" ул. Петухова 14/5 | 3490 г. Новосибирск, ул. Петухова - Акатуйская. | 0.23 | 2012 | bar: Месяц осмотра 2; Месяц осмотра 5; Месяц осмотра 8; Месяц осмотра 11
20 | КЛ-0,4 кВ Ф-44 от РУ-0,4 кВ РП-3490 до ВРУ Жилой дом, ООО УК "Акатуйская" ул. Петухова 14/5 |  | 0.23 | 2012 | bar: Месяц осмотра 2; Месяц осмотра 5; Месяц осмотра 8; Месяц осмотра 11
21 | КЛ-0,4 кВ Ф-52 от РУ-0,4 кВ РП-3490 до ВРУ Жилой дом, ООО УК "Акатуйская" ул. Петухова 14/5 |  | 0.23 | 2012 | bar: Месяц осмотра 2; Месяц осмотра 5; Месяц осмотра 8; Месяц осмотра 11
22 | КЛ-0,4 кВ Ф-94 от РУ-0,4 кВ РП-3490 до ВРУ Жилой дом, ООО УК "Акатуйская" ул. Петухова 14/5 |  | 0.23 | 2012 | bar: Месяц осмотра 2; Месяц осмотра 5; Месяц осмотра 8; Месяц осмотра 11
23 | КЛ-0,4 кВ Ф-102 от РУ-0,4 кВ РП-3490 до ВРУ Жилой дом, ООО УК "Акатуйская" ул. Петухова 14/5 |  | 0.23 | 2012 | bar: Месяц осмотра 2; Месяц осмотра 5; Месяц осмотра 8; Месяц осмотра 11
24 | КЛ-0,4 кВ Ф-104 от РУ-0,4 кВ РП-3490 до ВРУ Жилой дом, ООО УК "Акатуйская" ул. Петухова 14/5 |  | 0.23 | 2012 | bar: Месяц осмотра 2; Месяц осмотра 5; Месяц осмотра 8; Месяц осмотра 11
25 | КЛ-0,4 кВ Ф-11 от РУ-0,4 кВ РП-3490 до ВРУ Жилой дом, ООО УК "Акатуйская" ул. Петухова 14/4 |  | 0.09 | 2012 | bar: Месяц осмотра 2; Месяц осмотра 5; Месяц осмотра 8; Месяц осмотра 11
26 | КЛ-0,4 кВ Ф-12 от РУ-0,4 кВ РП-3490 до ВРУ Жилой дом, ООО УК "Акатуйская" ул. Петухова 14/4 |  | 0.09 | 2012 | bar: Месяц осмотра 2; Месяц осмотра 5; Месяц осмотра 8; Месяц осмотра 11
27 | КЛ-0,4 кВ Ф-13 от РУ-0,4 кВ РП-3490 до ВРУ Жилой дом, ООО УК "Акатуйская" ул. Петухова 14/4 |  | 0.09 | 2012 | bar: Месяц осмотра 2; Месяц осмотра 5; Месяц осмотра 8; Месяц осмотра 11
28 | КЛ-0,4 кВ Ф-21 от РУ-0,4 кВ РП-3490 до ВРУ Жилой дом, ООО УК "Акатуйская" ул. Петухова 14/4 |  | 0.09 | 2012 | bar: Месяц осмотра 2; Месяц осмотра 5; Месяц осмотра 8; Месяц осмотра 11
29 | КЛ-0,4 кВ Ф-63 от РУ-0,4 кВ РП-3490 до ВРУ Жилой дом, ООО УК "Акатуйская" ул. Петухова 14/4 |  | 0.09 | 2012 | bar: Месяц осмотра 2; Месяц осмотра 5; Месяц осмотра 8; Месяц осмотра 11
30 | КЛ-0,4 кВ Ф-81 от РУ-0,4 кВ РП-3490 до ВРУ Жилой дом, ООО УК "Акатуйская" ул. Петухова 14/4 |  | 0.09 | 2012 | bar: Месяц осмотра 2; Месяц осмотра 5; Месяц осмотра 8; Месяц осмотра 11
31 | КЛ-0,4 кВ Ф-121 от РУ-0,4 кВ РП-3490 до ВРУ Жилой дом, ООО УК "Акатуйская" ул. Петухова 14/4 |  | 0.09 | 2012 | bar: Месяц осмотра 2; Месяц осмотра 5; Месяц осмотра 8; Месяц осмотра 11
32 | КЛ-0,4 кВ Ф-123 от РУ-0,4 кВ РП-3490 до ВРУ Жилой дом, ООО УК "Акатуйская" ул. Петухова 14/4 |  | 0.09 | 2012 | bar: Месяц осмотра 2; Месяц осмотра 5; Месяц осмотра 8; Месяц осмотра 11
33 | КЛ-0,4 кВ Ф-132 от РУ-0,4 кВ РП-3490 до ВРУ Жилой дом, ООО УК "Акатуйская" ул. Петухова 14/4 |  | 0.09 | 2012 | bar: Месяц осмотра 2; Месяц осмотра 5; Месяц осмотра 8; Месяц осмотра 11
34 | КЛ-0,4 кВ Ф-133 от РУ-0,4 кВ РП-3490 до ВРУ Жилой дом, ООО УК "Акатуйская" ул. Петухова 14/4 |  | 0.09 | 2012 | bar: Месяц осмотра 2; Месяц осмотра 5; Месяц осмотра 8; Месяц осмотра 11
35 | КЛ-0,4 кВ Ф-23 от РУ-0,4 кВ РП-3490 до ВРУ Жилой дом, ООО УК "Акатуйская" ул. Петухова 12/6 |  | 0.177 | 2012 | bar: Месяц осмотра 2; Месяц осмотра 5; Месяц осмотра 8; Месяц осмотра 11
36 | КЛ-0,4 кВ Ф-41 от РУ-0,4 кВ РП-3490 до ВРУ Жилой дом, ООО УК "Акатуйская" ул. Петухова 12/6 |  | 0.177 | 2012 | bar: Месяц осмотра 2; Месяц осмотра 5; Месяц осмотра 8; Месяц осмотра 11
37 | КЛ-0,4 кВ Ф-43 от РУ-0,4 кВ РП-3490 до ВРУ Жилой дом, ООО УК "Акатуйская" ул. Петухова 12/6 |  | 0.177 | 2012 | bar: Месяц осмотра 2; Месяц осмотра 5; Месяц осмотра 8; Месяц осмотра 11
38 | КЛ-0,4 кВ Ф-51 от РУ-0,4 кВ РП-3490 до ВРУ Жилой дом, ООО УК "Акатуйская" ул. Петухова 12/6 |  | 0.177 | 2012 | bar: Месяц осмотра 2; Месяц осмотра 5; Месяц осмотра 8; Месяц осмотра 11
39 | КЛ-0,4 кВ Ф-53 от РУ-0,4 кВ РП-3490 до ВРУ Жилой дом, ООО УК "Акатуйская" ул. Петухова 12/6 |  | 0.177 | 2012 | bar: Месяц осмотра 2; Месяц осмотра 5; Месяц осмотра 8; Месяц осмотра 11
40 | КЛ-0,4 кВ Ф-61 от РУ-0,4 кВ РП-3490 до ВРУ Жилой дом, ООО УК "Акатуйская" ул. Петухова 12/6 |  | 0.177 | 2012 | bar: Месяц осмотра 2; Месяц осмотра 5; Месяц осмотра 8; Месяц осмотра 11
41 | КЛ-0,4 кВ Ф-64 от РУ-0,4 кВ РП-3490 до ВРУ Жилой дом, ООО УК "Акатуйская" ул. Петухова 12/6 |  | 0.177 | 2012 | bar: Месяц осмотра 2; Месяц осмотра 5; Месяц осмотра 8; Месяц осмотра 11
42 | КЛ-0,4 кВ Ф-82 от РУ-0,4 кВ РП-3490 до ВРУ Жилой дом, ООО УК "Акатуйская" ул. Петухова 12/6 |  | 0.177 | 2012 | bar: Месяц осмотра 2; Месяц осмотра 5; Месяц осмотра 8; Месяц осмотра 11
43 | КЛ-0,4 кВ Ф-83 от РУ-0,4 кВ РП-3490 до ВРУ Жилой дом, ООО УК "Акатуйская" ул. Петухова 12/6 |  | 0.177 | 2012 | bar: Месяц осмотра 2; Месяц осмотра 5; Месяц осмотра 8; Месяц осмотра 11
44 | КЛ-0,4 кВ Ф-91 от РУ-0,4 кВ РП-3490 до ВРУ Жилой дом, ООО УК "Акатуйская" ул. Петухова 12/6 |  | 0.177 | 2012 | bar: Месяц осмотра 2; Месяц осмотра 5; Месяц осмотра 8; Месяц осмотра 11
45 | КЛ-0,4 кВ Ф-93 от РУ-0,4 кВ РП-3490 до ВРУ Жилой дом, ООО УК "Акатуйская" ул. Петухова 12/6 |  | 0.177 | 2012 | bar: Месяц осмотра 2; Месяц осмотра 5; Месяц осмотра 8; Месяц осмотра 11
46 | КЛ-0,4 кВ Ф-101 от РУ-0,4 кВ РП-3490 до ВРУ Жилой дом, ООО УК "Акатуйская" ул. Петухова 12/6 |  | 0.177 | 2012 | bar: Месяц осмотра 2; Месяц осмотра 5; Месяц осмотра 8; Месяц осмотра 11
47 | КЛ-0,4 кВ Ф-103 от РУ-0,4 кВ РП-3490 до ВРУ Жилой дом, ООО УК "Акатуйская" ул. Петухова 12/6 |  | 0.177 | 2012 | bar: Месяц осмотра 2; Месяц осмотра 5; Месяц осмотра 8; Месяц осмотра 11
48 | КЛ-0,4 кВ Ф-14 от РУ-0,4 кВ ТП-3162 до ВРУ-2 ЖСК "На Петухова", ул. Петухова 12/5 | 3162 г. Новосибирск, ул. Петухова - Акатуйская. | 0.2 | 2012 | bar: Месяц осмотра 2; Месяц осмотра 5; Месяц осмотра 8; Месяц осмотра 11
49 | КЛ-0,4 кВ Ф-32 от РУ-0,4 кВ ТП-3162 до ВРУ-2 Жилой дом ООО "Акатуйская" ул. Петухова 12/5 |  | 0.24 | 2012 | bar: Месяц осмотра 2; Месяц осмотра 5; Месяц осмотра 8; Месяц осмотра 11
50 | КЛ-0,4 кВ Ф-104 от РУ-0,4 кВ ТП-3162 до ВРУ-2 Жилой дом, ООО "УК Акатуйская", ул. Петухова 12/5 |  | 0.2 | 2012 | bar: Месяц осмотра 2; Месяц осмотра 5; Месяц осмотра 8; Месяц осмотра 11
51 | КЛ-0,4 кВ Ф-111 от РУ-0,4 кВ ТП-3162 до Жилой дом, ООО "УК Акатуйская", ул. Петухова 12/5 |  | 0.2 | 2012 | bar: Месяц осмотра 2; Месяц осмотра 5; Месяц осмотра 8; Месяц осмотра 11
52 | КЛ-0,4 кВ Ф-131 от РУ-0,4 кВ ТП-3162 до ВРУ-2 Жилой дом, ООО "УК Акатуйская", ул. Петухова 12/5 |  | 0.2 | 2012 | bar: Месяц осмотра 2; Месяц осмотра 5; Месяц осмотра 8; Месяц осмотра 11
53 | КЛ-0,4 кВ Ф-114 от РУ-0,4 кВ ТП-3162 до Жилой дом, ООО "УК Акатуйская", ул. Петухова 12/5 |  | 0.24 | 2012 | bar: Месяц осмотра 2; Месяц осмотра 5; Месяц осмотра 8; Месяц осмотра 11
54 | КЛ-0,4 кВ Ф-142 от РУ-0,4 кВ ТП-3162 до Жилой дом, ООО "УК Акатуйская", ул. Виктора Уса 1 |  | 0.09 | 2012 | bar: Месяц осмотра 2; Месяц осмотра 5; Месяц осмотра 8; Месяц осмотра 11
55 | КЛ-0,4 кВ Ф-92 от РУ-0,4 кВ ТП-3162 до Жилой дом, ООО "УК Акатуйская", ул. Виктора Уса 1 |  | 0.09 | 2012 | bar: Месяц осмотра 2; Месяц осмотра 5; Месяц осмотра 8; Месяц осмотра 11
56 | КЛ-0,4 кВ Ф-143 от РУ-0,4 кВ ТП-3162 до Жилой дом, ООО "УК Акатуйская", ул. Виктора Уса 1 |  | 0.085 | 2012 | bar: Месяц осмотра 2; Месяц осмотра 5; Месяц осмотра 8; Месяц осмотра 11
57 | КЛ-0,4 кВ Ф-93 от РУ-0,4 кВ ТП-3162 до Жилой дом, ООО "УК Акатуйская", ул. Виктора Уса 1 |  | 0.085 | 2012 | bar: Месяц осмотра 2; Месяц осмотра 5; Месяц осмотра 8; Месяц осмотра 11
58 | КЛ-0,4 кВ Ф-144 от РУ-0,4 кВ ТП-3162 до Жилой дом, ООО "УК Акатуйская", ул. Виктора Уса 1 |  | 0.12 | 2012 | bar: Месяц осмотра 2; Месяц осмотра 5; Месяц осмотра 8; Месяц осмотра 11
59 | КЛ-0,4 кВ Ф-94 от РУ-0,4 кВ ТП-3162 до Жилой дом, ООО "УК Акатуйская", ул. Виктора Уса 1 |  | 0.12 | 2012 | bar: Месяц осмотра 2; Месяц осмотра 5; Месяц осмотра 8; Месяц осмотра 11
60 | КЛ-0,4 кВ Ф-11 от РУ-0,4 кВ ТП-3162 до ВРУ-3 ЖСК "На Петухова", ул. Петухова 12/4 |  | 0.127 | 2021 | bar: Месяц осмотра 2; Месяц осмотра 5; Месяц осмотра 8; Месяц осмотра 11
61 | КЛ-0,4 кВ Ф-81 от РУ-0,4 кВ ТП-3162 до ВРУ-3 ЖСК "На Петухова", ул. Петухова 12/4 |  | 0.127 | 2021 | bar: Месяц осмотра 2; Месяц осмотра 5; Месяц осмотра 8; Месяц осмотра 11
62 | КЛ-0,4 кВ Ф-12 от РУ-0,4 кВ ТП-3162 до ВРУ-4 ЖСК "На Петухова", ул. Петухова 12/4 |  | 0.132 | 2021 | bar: Месяц осмотра 2; Месяц осмотра 5; Месяц осмотра 8; Месяц осмотра 11
63 | КЛ-0,4 кВ Ф-82 от РУ-0,4 кВ ТП-3162 до ВРУ-4 ЖСК "На Петухова", ул. Петухова 12/4 |  | 0.132 | 2021 | bar: Месяц осмотра 2; Месяц осмотра 5; Месяц осмотра 8; Месяц осмотра 11
64 | КЛ-0,4 кВ Ф-122 от РУ-0,4 кВ ТП-3350 до ВРУ Жилой дом, ООО "УК Акатуйская" ул. Виктора Уса 3 | 3350 г. Новосибирск, ул. Петухова - Акатуйская. | 0.095 | 2015 | bar: Месяц осмотра 2; Месяц осмотра 5; Месяц осмотра 8; Месяц осмотра 11
65 | КЛ-0,4 кВ Ф-124 от РУ-0,4 кВ ТП-3350 до ВРУ Жилой дом, ООО "УК Акатуйская" ул. Виктора Уса 3 |  | 0.135 | 2015 | bar: Месяц осмотра 2; Месяц осмотра 5; Месяц осмотра 8; Месяц осмотра 11
66 | КЛ-0,4 кВ Ф-131 от РУ-0,4 кВ ТП-3350 до ВРУ-1, ЖСК "На Петухова" МЖД ул. Петухова, 12/4 |  | 0.244 | 2021 | bar: Месяц осмотра 2; Месяц осмотра 5; Месяц осмотра 8; Месяц осмотра 11
67 | КЛ-0,4 кВ Ф-132 от РУ-0,4 кВ ТП-3350 до ВРУ-2, ЖСК "На Петухова" МЖД ул. Петухова, 12/4 |  | 0.249 | 2021 | bar: Месяц осмотра 2; Месяц осмотра 5; Месяц осмотра 8; Месяц осмотра 11
68 | КЛ-0,4 кВ Ф-71 от РУ-0,4 кВ ТП-3350 до ВРУ-1, ЖСК "На Петухова" ул. Петухова, 12/4 |  | 0.244 | 2021 | bar: Месяц осмотра 2; Месяц осмотра 5; Месяц осмотра 8; Месяц осмотра 11
69 | КЛ-0,4 кВ Ф-72 от РУ-0,4 кВ ТП-3350 до ВРУ-2, ЖСК "На Петухова" ул. Петухова, 12/4 |  | 0.249 | 2021 | bar: Месяц осмотра 2; Месяц осмотра 5; Месяц осмотра 8; Месяц осмотра 11
70 | КЛ-0,4 кВ Ф-82 от РУ-0,4 кВ ТП-3350 до ВРУ Жилой дом, ООО "УК Акатуйская" ул. Виктора Уса 3 |  | 0.095 | 2015 | bar: Месяц осмотра 2; Месяц осмотра 5; Месяц осмотра 8; Месяц осмотра 11
71 | КЛ-0,4 кВ Ф-84 от РУ-0,4 кВ ТП-3350 до ВРУ Жилой дом, ООО "УК Акатуйская" ул. Виктора Уса 3 |  | 0.135 | 2015 | bar: Месяц осмотра 2; Месяц осмотра 5; Месяц осмотра 8; Месяц осмотра 11
72 | КЛ-0,4 кВ Ф-31 от РУ-0,4 кВ ТП-3350 до ВРУ Жилой дом, ООО "УК Акатуйская" ул. Виктора Уса 5 |  | 0.085 | 2015 | bar: Месяц осмотра 2; Месяц осмотра 5; Месяц осмотра 8; Месяц осмотра 11
73 | КЛ-0,4 кВ Ф-32 от РУ-0,4 кВ ТП-3350 до ВРУ Жилой дом, ООО "УК Акатуйская" ул. Виктора Уса 5 |  | 0.14 | 2015 | bar: Месяц осмотра 2; Месяц осмотра 5; Месяц осмотра 8; Месяц осмотра 11
74 | КЛ-0,4 кВ Ф-34 от РУ-0,4 кВ ТП-3350 до ВРУ Жилой дом, ООО "УК Акатуйская" ул. Виктора Уса 5 |  | 0.205 | 2015 | bar: Месяц осмотра 2; Месяц осмотра 5; Месяц осмотра 8; Месяц осмотра 11
75 | КЛ-0,4 кВ Ф-111 от РУ-0,4 кВ ТП-3350 до ВРУ Жилой дом, ООО "УК Акатуйская" ул. Виктора Уса 5 |  | 0.085 | 2015 | bar: Месяц осмотра 2; Месяц осмотра 5; Месяц осмотра 8; Месяц осмотра 11
76 | КЛ-0,4 кВ Ф-112 от РУ-0,4 кВ ТП-3350 до ВРУ Жилой дом, ООО "УК Акатуйская" ул. Виктора Уса 5 |  | 0.205 | 2015 | bar: Месяц осмотра 2; Месяц осмотра 5; Месяц осмотра 8; Месяц осмотра 11
77 | КЛ-0,4 кВ Ф-114 от РУ-0,4 кВ ТП-3350 до ВРУ Жилой дом, ООО "УК Акатуйская" ул. Виктора Уса 5 |  | 0.14 | 2015 | bar: Месяц осмотра 2; Месяц осмотра 5; Месяц осмотра 8; Месяц осмотра 11
78 | КЛ-0,4 кВ Ф-72 от РУ-0,4 кВ ТП-3354 до Щит-2 Жилой дом ООО "УК Акатуйская" ул. ул. Петухова 14/2 | 3354 г. Новосибирск, ул. Петухова - Акатуйская. | 0.105 | 2014 | bar: Месяц осмотра 2; Месяц осмотра 5; Месяц осмотра 8; Месяц осмотра 11
79 | КЛ-0,4 кВ Ф-74 от РУ-0,4 кВ ТП-3354 до Щит-1 Жилой дом ООО "УК Акатуйская" ул. Петухова 14/2 |  | 0.085 | 2014 | bar: Месяц осмотра 2; Месяц осмотра 5; Месяц осмотра 8; Месяц осмотра 11
80 | КЛ-0,4 кВ Ф-122 от РУ-0,4 кВ ТП-3354 до Щит-2 Жилой дом ООО "УК Акатуйская" ул. Петухова 14/2 |  | 0.105 | 2014 | bar: Месяц осмотра 2; Месяц осмотра 5; Месяц осмотра 8; Месяц осмотра 11
81 | КЛ-0,4 кВ Ф-124 от РУ-0,4 кВ ТП-3354 до Щит-1 Жилой дом ООО "УК Акатуйская" ул. Петухова 14/2 |  | 0.085 | 2014 | bar: Месяц осмотра 2; Месяц осмотра 5; Месяц осмотра 8; Месяц осмотра 11
82 | КЛ-0,4 кВ Ф-14 от РУ-0,4 кВ ТП-302ба до ООО УК "Лига" ул. Рогачева 18а | 302ба НСО г.Бердск, ул. Красная Сибирь, 107 | 0.185 | 2010 | bar: Месяц осмотра 3; Месяц осмотра 6; Месяц осмотра 9; Месяц осмотра 12
83 | КЛ-0,4 кВ Ф-123 от РУ-0,4 кВ ТП-302ба до ООО УК "Лига" ул. Рогачева 18а |  | 0.185 | 2010 | bar: Месяц осмотра 3; Месяц осмотра 6; Месяц осмотра 9; Месяц осмотра 12
84 | КЛ-0,4 кВ Ф-54 от РУ-0,4 кВ ТП-302ба до ООО УК "ЖилКомСервис" ул. Красная Сибирь 122 |  | 0.235 | 2010 | bar: Месяц осмотра 3; Месяц осмотра 6; Месяц осмотра 9; Месяц осмотра 12
85 | КЛ-0,4 кВ Ф-53 от РУ-0,4 кВ ТП-302ба до ООО УК "ЖилКомСервис" ул. Красная Сибирь 122 |  | 0.225 | 2010 | bar: Месяц осмотра 3; Месяц осмотра 6; Месяц осмотра 9; Месяц осмотра 12
86 | КЛ-0,4 кВ Ф-111 от РУ-0,4 кВ ТП-302ба до ООО УК "ЖилКомСервис" ул. Красная Сибирь 122 |  | 0.225 | 2010 | bar: Месяц осмотра 3; Месяц осмотра 6; Месяц осмотра 9; Месяц осмотра 12
87 | КЛ-0,4 кВ Ф-124 от РУ-0,4 кВ ТП-302ба до ООО УК "ЖилКомСервис" ул. Красная Сибирь 122 |  | 0.235 | 2010 | bar: Месяц осмотра 3; Месяц осмотра 6; Месяц осмотра 9; Месяц осмотра 12
88 | КЛ-0,4 кВ Ф-34 от РУ-0,4 кВ ТП-302ба до ООО УК "ЖилКомСервис" ул. Красная Сибирь 103 |  | 0.2 | 2010 | bar: Месяц осмотра 3; Месяц осмотра 6; Месяц осмотра 9; Месяц осмотра 12
89 | КЛ-0,4 кВ Ф-93 от РУ-0,4 кВ ТП-302ба до ООО УК "ЖилКомСервис" ул. Красная Сибирь 103 |  | 0.2 | 2010 | bar: Месяц осмотра 3; Месяц осмотра 6; Месяц осмотра 9; Месяц осмотра 12
90 | КЛ-0,4 кВ Ф-24 от РУ-0,4 кВ ТП-302ба до ООО УК "Лига" ул. Рогачева 18 |  | 0.145 | 2010 | bar: Месяц осмотра 3; Месяц осмотра 6; Месяц осмотра 9; Месяц осмотра 12
91 | КЛ-0,4 кВ Ф-114 от РУ-0,4 кВ ТП-302ба до ООО УК "Лига" ул. Рогачева 18 |  | 0.145 | 2010 | bar: Месяц осмотра 3; Месяц осмотра 6; Месяц осмотра 9; Месяц осмотра 12
92 | КЛ-0,4 кВ Ф-22 от РУ-0,4 кВ ТП-302ба до ООО УК "ЖилКомСервис" ул. Красная Сибирь 107 |  | 0.245 | 2010 | bar: Месяц осмотра 3; Месяц осмотра 6; Месяц осмотра 9; Месяц осмотра 12
93 | КЛ-0,4 кВ Ф-103 от РУ-0,4 кВ ТП-302ба до ООО УК "ЖилКомСервис" ул. Красная Сибирь 107 |  | 0.245 | 2010 | bar: Месяц осмотра 3; Месяц осмотра 6; Месяц осмотра 9; Месяц осмотра 12
94 | КЛ-0,4 кВ Ф-12 от РУ-0,4 кВ ТП-115ба до ж/д ООО УК "Лига" ул. Красная Сибирь 120 | 115ба НСО г.Бердск, ул. Красная Сибирь, 33 | 0.07 | 2012 | bar: Месяц осмотра 3; Месяц осмотра 6; Месяц осмотра 9; Месяц осмотра 12
95 | КЛ-0,4 кВ Ф-14 от РУ-0,4 кВ ТП-115ба до ж/д ООО УК "Лига" ул. Красная Сибирь 120 |  | 0.16 | 2012 | bar: Месяц осмотра 3; Месяц осмотра 6; Месяц осмотра 9; Месяц осмотра 12
96 | КЛ-0,4 кВ Ф-42 от РУ-0,4 кВ ТП-115ба до ж/д ООО УК "Лига" ул. Красная Сибирь 120 |  | 0.07 | 2012 | bar: Месяц осмотра 3; Месяц осмотра 6; Месяц осмотра 9; Месяц осмотра 12
97 | КЛ-0,4 кВ Ф-64 от РУ-0,4 кВ ТП-115ба до ж/д ООО УК "Лига" ул. Красная Сибирь 120 |  | 0.16 | 2012 | bar: Месяц осмотра 3; Месяц осмотра 6; Месяц осмотра 9; Месяц осмотра 12
98 | КЛ-0,4 кВ Ф-52 от РУ-0,4 кВ ТП-115ба до ж/д ООО УК "ЖилКомСервис" ул. Красная Сибирь 101 |  | 0.36 | 2012 | bar: Месяц осмотра 3; Месяц осмотра 6; Месяц осмотра 9; Месяц осмотра 12
99 | КЛ-0,4 кВ Ф-53 от РУ-0,4 кВ ТП-115ба до ж/д ООО УК "ЖилКомСервис" ул. Красная Сибирь 101 |  | 0.36 | 2012 | bar: Месяц осмотра 3; Месяц осмотра 6; Месяц осмотра 9; Месяц осмотра 12
100 | КЛ-0,4 кВ Ф-44 от РУ-0,4 кВ ТП-115ба до ж/д ООО УК "ЖилКомСервис" ул. Красная Сибирь 101 |  | 0.36 | 2012 | bar: Месяц осмотра 3; Месяц осмотра 6; Месяц осмотра 9; Месяц осмотра 12
101 | КЛ-0,4 кВ Ф-61 от РУ-0,4 кВ ТП-115ба до офис ул. Красная Сибирь 101 |  | 0.36 | 2012 | bar: Месяц осмотра 3; Месяц осмотра 6; Месяц осмотра 9; Месяц осмотра 12
102 | КЛ-0,4 кВ Ф-63 от РУ-0,4 кВ ТП-115ба до ж/д ООО УК "ЖилКомСервис" ул. Красная Сибирь 101 |  | 0.36 | 2012 | bar: Месяц осмотра 3; Месяц осмотра 6; Месяц осмотра 9; Месяц осмотра 12
103 | КЛ-0,4 кВ Ф-41 от РУ-0,4 кВ ТП-115ба до ООО "СРС" Гаражи |  | 0.078 | 2012 | bar: Месяц осмотра 3; Месяц осмотра 6; Месяц осмотра 9; Месяц осмотра 12
104 | КЛ-0,4 кВ Ф-31 от РУ-0,4 кВ ТП-310 до ВРУ ж/д ООО УК "Вербена" ул. Красная Сибирь, д.138 | 310 НСО г.Бердск, ул. Красная Сибирь, 134 | 0.165 | 2010 | bar: Месяц осмотра 3; Месяц осмотра 6; Месяц осмотра 9; Месяц осмотра 12
105 | КЛ-0,4 кВ Ф-41 от РУ-0,4 кВ ТП-310 до ВРУ ж/д ООО УК "Вербена" ул. Красная Сибирь, д.138 |  | 0.165 | 2010 | bar: Месяц осмотра 3; Месяц осмотра 6; Месяц осмотра 9; Месяц осмотра 12
106 | КЛ-0,4 кВ Ф-32 от РУ-0,4 кВ ТП-310 до ВРУ ж/д ООО УК "ЖилКомСервис" ул. Красная Сибирь, д.136 |  | 0.1 | 2010 | bar: Месяц осмотра 3; Месяц осмотра 6; Месяц осмотра 9; Месяц осмотра 12
107 | КЛ-0,4 кВ Ф-64 от РУ-0,4 кВ ТП-310 до ВРУ ж/д ООО УК "ЖилКомСервис" ул. Красная Сибирь, д.136 |  | 0.1 | 2010 | bar: Месяц осмотра 3; Месяц осмотра 6; Месяц осмотра 9; Месяц осмотра 12
108 | КЛ-0,4 кВ Ф-34 от РУ-0,4 кВ ТП-310 до ВРУ ж/д ООО УК "ЖилКомСервис" ул. Красная Сибирь, д.134 |  | 0.127 | 2010 | bar: Месяц осмотра 3; Месяц осмотра 6; Месяц осмотра 9; Месяц осмотра 12
109 | КЛ-0,4 кВ Ф-44 от РУ-0,4 кВ ТП-310 до ВРУ ж/д ООО УК "ЖилКомСервис" ул. Красная Сибирь, д.134 |  | 0.127 | 2010 | bar: Месяц осмотра 3; Месяц осмотра 6; Месяц осмотра 9; Месяц осмотра 12
110 | КЛ-0,4 кВ Ф-71 от РУ-0,4 кВ ТП-310 до ВРУ ж/д ООО УК "ЖилКомСервис" ул. Красная Сибирь, д.123 неж часть |  | 0.19 | 2010 | bar: Месяц осмотра 3; Месяц осмотра 6; Месяц осмотра 9; Месяц осмотра 12
111 | КЛ-0,4 кВ Ф-61 от РУ-0,4 кВ ТП-310 до ВРУ ж/д ООО УК "ЖилКомСервис" ул. Красная Сибирь, д.123 неж часть |  | 0.19 | 2010 | bar: Месяц осмотра 3; Месяц осмотра 6; Месяц осмотра 9; Месяц осмотра 12
112 | КЛ-0,4 кВ Ф-74 от РУ-0,4 кВ ТП-310 до ВРУ ж/д ООО УК "ЖилКомСервис" ул. Красная Сибирь, д.123 жилая часть |  | 0.19 | 2010 | bar: Месяц осмотра 3; Месяц осмотра 6; Месяц осмотра 9; Месяц осмотра 12
113 | КЛ-0,4 кВ Ф-81 от РУ-0,4 кВ ТП-310 до ВРУ ж/д ООО УК "ЖилКомСервис" ул. Красная Сибирь, д.123 жилая часть |  | 0.19 | 2010 | bar: Месяц осмотра 3; Месяц осмотра 6; Месяц осмотра 9; Месяц осмотра 12
114 | КЛ-0,4 кВ Ф-53 от РУ-0,4 кВ ТП-310 до ВРУ ж/д ООО УК "ЖилКомСервис" ул. Красная Сибирь, д.136/1 неж. часть |  | 0.225 | 2010 | bar: Месяц осмотра 3; Месяц осмотра 6; Месяц осмотра 9; Месяц осмотра 12
115 | КЛ-0,4 кВ Ф-83 от РУ-0,4 кВ ТП-310 до ВРУ ж/д ООО УК "ЖилКомСервис" ул. Красная Сибирь, д.136/1 неж. часть |  | 0.225 | 2010 | bar: Месяц осмотра 3; Месяц осмотра 6; Месяц осмотра 9; Месяц осмотра 12
116 | КЛ-0,4 кВ Ф-51 от РУ-0,4 кВ ТП-310 до ВРУ ж/д ООО УК "ЖилКомСервис" ул. Красная Сибирь, д.136/1 жилая часть |  | 0.225 | 2010 | bar: Месяц осмотра 3; Месяц осмотра 6; Месяц осмотра 9; Месяц осмотра 12
117 | КЛ-0,4 кВ Ф-82 от РУ-0,4 кВ ТП-310 до ВРУ ж/д ООО УК "ЖилКомСервис" ул. Красная Сибирь, д.136/1 жилая часть |  | 0.225 | 2010 | bar: Месяц осмотра 3; Месяц осмотра 6; Месяц осмотра 9; Месяц осмотра 12
118 | КЛ-0,4 кВ Ф-21 от РУ-0,4 кВ ТП-328б до ж/д ООО УК "Маг-Срвис" ул. Красная Сибирь 102 | 328б НСО г.Бердск, ул. Красная Сибирь, 136 | 0.051 | 2011 | bar: Месяц осмотра 3; Месяц осмотра 6; Месяц осмотра 9; Месяц осмотра 12
119 | КЛ-0,4 кВ Ф-91 от РУ-0,4 кВ ТП-328б до ж/д ООО УК "Маг-Срвис" ул. Красная Сибирь 102 |  | 0.051 | 2011 | bar: Месяц осмотра 3; Месяц осмотра 6; Месяц осмотра 9; Месяц осмотра 12
120 | КЛ-0,4 кВ Ф-12 от РУ-0,4 кВ ТП-328б до ж/д ООО УК "ЖилКомСервис" ул. Красная Сибирь 112 |  | 0.21 | 2011 | bar: Месяц осмотра 3; Месяц осмотра 6; Месяц осмотра 9; Месяц осмотра 12
121 | КЛ-0,4 кВ Ф-82 от РУ-0,4 кВ ТП-328б до ж/д ООО УК "ЖилКомСервис" ул. Красная Сибирь 112 |  | 0.21 | 2011 | bar: Месяц осмотра 3; Месяц осмотра 6; Месяц осмотра 9; Месяц осмотра 12
122 | КЛ-0,4 кВ Ф-13 от РУ-0,4 кВ ТП-328б до ж/д ООО УК "ЖилКомСервис" ул. Красная Сибирь 106 |  | 0.106 | 2011 | bar: Месяц осмотра 3; Месяц осмотра 6; Месяц осмотра 9; Месяц осмотра 12
123 | КЛ-0,4 кВ Ф-83 от РУ-0,4 кВ ТП-328б до ж/д ООО УК "ЖилКомСервис" ул. Красная Сибирь 106 |  | 0.106 | 2011 | bar: Месяц осмотра 3; Месяц осмотра 6; Месяц осмотра 9; Месяц осмотра 12
124 | КЛ-0,4 кВ Ф-1 от ТП-4456 до ВРУ-1 ж/д ул. Королева 10/1 | ТП-4456 г. Новосибирск, ул. Королева, 10/1 | 0.076 | 2016 | bar: Месяц осмотра 3; Месяц осмотра 6; Месяц осмотра 9; Месяц осмотра 12
125 | КЛ-0,4 кВ Ф-17 от ТП-4456 до ВРУ-1 ж/д ул. Королева 10/1 |  | 0.078 | 2016 | bar: Месяц осмотра 3; Месяц осмотра 6; Месяц осмотра 9; Месяц осмотра 12
126 | КЛ-0,4 кВ Ф-2 от ТП-4456 до ВРУ-2 ж/д ул. Королева 10/1 |  | 0.076 | 2016 | bar: Месяц осмотра 3; Месяц осмотра 6; Месяц осмотра 9; Месяц осмотра 12
127 | КЛ-0,4 кВ Ф-18 от ТП-4456 до ВРУ-2 ж/д ул. Королева 10/1 |  | 0.078 | 2016 | bar: Месяц осмотра 3; Месяц осмотра 6; Месяц осмотра 9; Месяц осмотра 12
128 | КЛ-0,4 кВ Ф-3 от ТП-4456 до ВРУ-3 ж/д ул. Королева 10/1 |  | 0.076 | 2016 | bar: Месяц осмотра 3; Месяц осмотра 6; Месяц осмотра 9; Месяц осмотра 12
129 | КЛ-0,4 кВ Ф-19 от ТП-4456 до ВРУ-3 ж/д ул. Королева 10/1 |  | 0.078 | 2016 | bar: Месяц осмотра 3; Месяц осмотра 6; Месяц осмотра 9; Месяц осмотра 12
130 | КЛ-0,4 кВ Ф-4 от ТП-4456 до ВРУ-4 ж/д ул. Королева 10/1 |  | 0.076 | 2016 | bar: Месяц осмотра 3; Месяц осмотра 6; Месяц осмотра 9; Месяц осмотра 12
131 | КЛ-0,4 кВ Ф-20 от ТП-4456 до ВРУ-4 ж/д ул. Королева 10/1 |  | 0.078 | 2016 | bar: Месяц осмотра 3; Месяц осмотра 6; Месяц осмотра 9; Месяц осмотра 12
132 | КЛ-0,4 кВ Ф-5 от ТП-4456 до ВРУ-1 Автостоянка ул. Королева 10/1 |  | 0.101 | 2016 | bar: Месяц осмотра 3; Месяц осмотра 6; Месяц осмотра 9; Месяц осмотра 12
133 | КЛ-0,4 кВ Ф-21 от ТП-4456 до ВРУ-1 Автостоянка ул. Королева 10/1 |  | 0.103 | 2016 | bar: Месяц осмотра 3; Месяц осмотра 6; Месяц осмотра 9; Месяц осмотра 12
134 | КЛ-0,4 кВ Ф-32 от ТП-4456 до ВРУ-1 Автостоянка ул. Королева 10/1 |  | 0.1 | 2016 | bar: Месяц осмотра 3; Месяц осмотра 6; Месяц осмотра 9; Месяц осмотра 12
135 | КЛ-0,4 кВ Ф-6 от ТП-4456 до ЯСН-2 ул. Королева 10/1 |  | 0.01 | 2016 | bar: Месяц осмотра 3; Месяц осмотра 6; Месяц осмотра 9; Месяц осмотра 12
136 | КЛ-0,4 кВ Ф-22 от ТП-4456 до ЯСН-2 ул. Королева 10/1 |  | 0.01 | 2016 | bar: Месяц осмотра 3; Месяц осмотра 6; Месяц осмотра 9; Месяц осмотра 12
137 | КЛ-0,4 кВ Ф-24 от РУ-0,4 кВ ТП-4001 до ВРУ-2 Ввод 1, сек.4,5,6, АВР, ул. Макаренко, 52 | ТП-4001 г. Новосибирск, ул. Пятницкого, 10 | 0.097 | 2015 | bar: Месяц осмотра 3; Месяц осмотра 6; Месяц осмотра 9; Месяц осмотра 12
138 | КЛ-0,4 кВ Ф-112 от РУ-0,4 кВ ТП-4001 до ВРУ-2 Ввод 1, Макаренко, 52 (секция 4,5,6) |  | 0.097 | 2015 | bar: Месяц осмотра 3; Месяц осмотра 6; Месяц осмотра 9; Месяц осмотра 12
139 | КЛ-0,4 кВ Ф-22 от РУ-0,4 кВ ТП-4001 до ВРУ-2 Ввод 1, Макаренко, 52 (секция 4,5,6) |  | 0.097 | 2015 | bar: Месяц осмотра 3; Месяц осмотра 6; Месяц осмотра 9; Месяц осмотра 12
140 | КЛ-0,4 кВ Ф-114 от РУ-0,4 кВ ТП-4001 до ВРУ-2 Ввод 2 (секция 4,5,6) ул.Макаренко, 52 |  | 0.097 | 2015 | bar: Месяц осмотра 3; Месяц осмотра 6; Месяц осмотра 9; Месяц осмотра 12
141 | КЛ-0,4 кВ Ф-12 от РУ-0,4 кВ ТП-4001 до ВРУ-1 Ввод 2 ж/д+АВР (секция 1,2,3) ул.Макаренко,52 |  | 0.055 | 2015 | bar: Месяц осмотра 3; Месяц осмотра 6; Месяц осмотра 9; Месяц осмотра 12
142 | КЛ-0,4 кВ Ф-14 от РУ-0,4 кВ ТП-4001 до ВРУ-1 нитка А, ул.Макаренко, 52 |  | 0.055 | 2015 | bar: Месяц осмотра 3; Месяц осмотра 6; Месяц осмотра 9; Месяц осмотра 12
143 | КЛ-0,4 кВ от ТП-39ба яч. 5-3 до ВРУ ж/д ООО "Лига" ул. Первомайская, д.129в | ТП-39ба г. Бердск, ул. Лунная | 0.155 | 2015 | bar: Месяц осмотра 3; Месяц осмотра 6; Месяц осмотра 9; Месяц осмотра 12
144 | КЛ-0,4 кВ от ТП-39ба яч. 12-4 до ВРУ ж/д ООО "Лига" ул. Первомайская, д.129в |  | 0.155 | 2015 | bar: Месяц осмотра 3; Месяц осмотра 6; Месяц осмотра 9; Месяц осмотра 12
145 | КЛ-0,4 кВ от ТП-39ба яч. 1-1 до ВРУ-1 ж/д ООО "СРС" ул. Первомайская, д.133а |  | 0.18 | 2015 | bar: Месяц осмотра 3; Месяц осмотра 6; Месяц осмотра 9; Месяц осмотра 12
146 | КЛ-0,4 кВ от ТП-39ба яч. 8-3 до ВРУ-2 ж/д ООО "СРС" ул. Первомайская, д.133а |  | 0.18 | 2015 | bar: Месяц осмотра 3; Месяц осмотра 6; Месяц осмотра 9; Месяц осмотра 12
147 | КЛ-0,4 кВ от ТП-39ба яч. 1-2 до ВРУ-3 ж/д ООО "СРС" ул. Первомайская, д.133 |  | 0.115 | 2015 | bar: Месяц осмотра 3; Месяц осмотра 6; Месяц осмотра 9; Месяц осмотра 12
148 | КЛ-0,4 кВ от ТП-39ба яч. 11-4 до ВРУ-3 ж/д ООО "СРС" ул. Первомайская, д.133 |  | 0.115 | 2015 | bar: Месяц осмотра 3; Месяц осмотра 6; Месяц осмотра 9; Месяц осмотра 12
149 | КЛ-0,4 кВ от ТП-39ба яч. 1-4 до Гаражи №32, ул. Первомайская, д.129в |  | 0.13 | 2015 | bar: Месяц осмотра 3; Месяц осмотра 6; Месяц осмотра 9; Месяц осмотра 12
150 | КЛ-0,4 кВ от ТП-39ба яч. 10-4 до ВРУ ж/д ООО "СРС" ул. Первомайская, д.133б |  | 0.19 | 2015 | bar: Месяц осмотра 3; Месяц осмотра 6; Месяц осмотра 9; Месяц осмотра 12
151 | КЛ-0,4 кВ от ТП-39ба яч. 2-2 до ВРУ-2 ж/д ООО "СРС" ул. Первомайская, д.133 |  | 0.115 | 2015 | bar: Месяц осмотра 3; Месяц осмотра 6; Месяц осмотра 9; Месяц осмотра 12
152 | КЛ-0,4 кВ от ТП-39ба яч. 12-2 до ВРУ-2 ж/д ООО "СРС" ул. Первомайская, д.133 |  | 0.115 | 2015 | bar: Месяц осмотра 3; Месяц осмотра 6; Месяц осмотра 9; Месяц осмотра 12
153 | КЛ-0,4 кВ от ТП-39ба яч. 2-4 до ВРУ-2 ж/д ООО "СРС" ул. Первомайская, д.133а |  | 0.18 | 2015 | bar: Месяц осмотра 3; Месяц осмотра 6; Месяц осмотра 9; Месяц осмотра 12
154 | КЛ-0,4 кВ от ТП-39ба яч. 8-4 до ВРУ-1 ж/д ООО "СРС" ул. Первомайская, д.133а |  | 0.18 | 2015 | bar: Месяц осмотра 3; Месяц осмотра 6; Месяц осмотра 9; Месяц осмотра 12
155 | КЛ-0,4 кВ от ТП-39ба яч. 3-4 до ВРУ-1 ж/д ООО "СРС" ул. Первомайская, д.133 |  | 0.11 | 2015 | bar: Месяц осмотра 3; Месяц осмотра 6; Месяц осмотра 9; Месяц осмотра 12
156 | КЛ-0,4 кВ от ТП-39ба яч. 8-2 до ВРУ-1 ж/д ООО "СРС" ул. Первомайская, д.133 |  | 0.11 | 2015 | bar: Месяц осмотра 3; Месяц осмотра 6; Месяц осмотра 9; Месяц осмотра 12
157 | КЛ-0,4 кВ от ТП-39ба яч. 5-4 до ООО "СРС" Автостоянка по ул. Первомайская, д.133в |  | 0.23 | 2015 | bar: Месяц осмотра 3; Месяц осмотра 6; Месяц осмотра 9; Месяц осмотра 12
158 | КЛ-0,4 кВ от ТП-39ба яч. 3-1 до ВРУ ж/д УК "Жилкомсервис" ул. Первомайская, д.131а |  | 0.075 | 2010 | bar: Месяц осмотра 3; Месяц осмотра 6; Месяц осмотра 9; Месяц осмотра 12
159 | КЛ-0,4 кВ от ТП-39ба яч. 10-1 до ВРУ ж/д УК "Жилкомсервис" ул. Первомайская, д.131а |  | 0.075 | 2010 | bar: Месяц осмотра 3; Месяц осмотра 6; Месяц осмотра 9; Месяц осмотра 12
160 | КЛ-0,4 кВ от ТП-39ба яч. 3-2 до ВРУ ж/д УК "Жилкомсервис" ул. Первомайская, д.131б |  | 0.076 | 2010 | bar: Месяц осмотра 3; Месяц осмотра 6; Месяц осмотра 9; Месяц осмотра 12
161 | КЛ-0,4 кВ от ТП-39ба яч. 10-3 до ВРУ ж/д УК "Жилкомсервис" ул. Первомайская, д.131б |  | 0.076 | 2010 | bar: Месяц осмотра 3; Месяц осмотра 6; Месяц осмотра 9; Месяц осмотра 12
162 | КЛ-0,4 кВ от ТП-39ба яч. 5-2 до ВРУ ж/д ООО "СРС" ул. Первомайская, д.133б |  | 0.19 | 2010 | bar: Месяц осмотра 3; Месяц осмотра 6; Месяц осмотра 9; Месяц осмотра 12
163 | КЛ-0,4 кВ от ТП-341ба яч. 3-2 до ВРУ ж/д ул. Первомайская, д.129а | ТП-341ба г. Бердск, ул. Лунная | 0.12 | 2015 | bar: Месяц осмотра 3; Месяц осмотра 6; Месяц осмотра 9; Месяц осмотра 12
164 | КЛ-0,4 кВ от ТП-341ба яч. 2-1 до ВРУ ж/д ул. Первомайская, д.129а |  | 0.12 | 2015 | bar: Месяц осмотра 3; Месяц осмотра 6; Месяц осмотра 9; Месяц осмотра 12
165 | КЛ-0,4 кВ от ТП-341ба яч. 3-4 до ВРУ ж/д ул. Первомайская, д.129а |  | 0.11 | 2015 | bar: Месяц осмотра 3; Месяц осмотра 6; Месяц осмотра 9; Месяц осмотра 12
166 | КЛ-0,4 кВ от ТП-341ба яч. 9-2 до ВРУ ж/д ул. Первомайская, д.129а |  | 0.11 | 2015 | bar: Месяц осмотра 3; Месяц осмотра 6; Месяц осмотра 9; Месяц осмотра 12
167 | КЛ-0,4 кВ от ТП-341ба яч. 5-2 до ВРУ ж/д ул. Первомайская, д.127а |  | 0.14 | 2015 | bar: Месяц осмотра 3; Месяц осмотра 6; Месяц осмотра 9; Месяц осмотра 12
168 | КЛ-0,4 кВ от ТП-341ба яч. 1-2 до ВРУ ж/д ул. Первомайская, д.127а |  | 0.14 | 2015 | bar: Месяц осмотра 3; Месяц осмотра 6; Месяц осмотра 9; Месяц осмотра 12
169 | КЛ-0,4 кВ от ТП-341ба яч. 5-4 до ВРУ ж/д ул. Первомайская, д.127 |  | 0.12 | 2015 | bar: Месяц осмотра 3; Месяц осмотра 6; Месяц осмотра 9; Месяц осмотра 12
170 | КЛ-0,4 кВ от ТП-341ба яч. 2-2 до ВРУ ж/д ул. Первомайская, д.127 |  | 0.12 | 2015 | bar: Месяц осмотра 3; Месяц осмотра 6; Месяц осмотра 9; Месяц осмотра 12
171 | КЛ-0,4 кВ от ТП-341ба яч. 5-1 до ВРУ Гаражи ул. Первомайская, д.129б |  | 0.16 | 2015 | bar: Месяц осмотра 3; Месяц осмотра 6; Месяц осмотра 9; Месяц осмотра 12
172 | КЛ-0,4 кВ от ТП-3953 яч.1-2 до ВРУ ж/д ул. Петропавловская, д. 5/1 | ТП-3953 г. Новосибирск, ул. Петропавловская, 5/1 | 0.07 | 2007 | bar: Месяц осмотра 1; Месяц осмотра 4; Месяц осмотра 7; Месяц осмотра 10
173 | КЛ-0,4 кВ от ТП-3953 яч.1-4 до ВРУ ж/д ул. Петропавловская, д. 5/1 |  | 0.07 | 2007 | bar: Месяц осмотра 1; Месяц осмотра 4; Месяц осмотра 7; Месяц осмотра 10
174 | КЛ-0,4 кВ от ТП-3953 яч.8-2 до ВРУ ж/д ул. Петропавловская, д. 5/1 |  | 0.07 | 2007 | bar: Месяц осмотра 1; Месяц осмотра 4; Месяц осмотра 7; Месяц осмотра 10
175 | КЛ-0,4 кВ от ТП-3953 яч.8-4 до ВРУ ж/д ул. Петропавловская, д. 5/1 |  | 0.07 | 2007 | bar: Месяц осмотра 1; Месяц осмотра 4; Месяц осмотра 7; Месяц осмотра 10
176 | КЛ-0,4 кВ от ТП-3999 яч.3-1 до ВРУ ж/д. ул. Серафимовича, д.26/1 | ТП-3999 г.Новосибирск, ул.Серафимовича, 26/1 | 0.075 | 2010 | bar: Месяц осмотра 1; Месяц осмотра 4; Месяц осмотра 7; Месяц осмотра 10
177 | КЛ-0,4 кВ от ТП-3999 яч.3-2 до ВРУ ж/д. ул. Серафимовича, д.26/1 |  | 0.075 | 2010 | bar: Месяц осмотра 1; Месяц осмотра 4; Месяц осмотра 7; Месяц осмотра 10
178 | КЛ-0,4 кВ от ТП-3999 яч.3-4 до ВРУ ж/д. ул. Серафимовича, д.26/1 |  | 0.075 | 2010 | bar: Месяц осмотра 1; Месяц осмотра 4; Месяц осмотра 7; Месяц осмотра 10
179 | КЛ-0,4 кВ от ТП-3999 яч.4-1 до ВРУ ж/д. ул. Серафимовича, д.26/1 |  | 0.055 | 2010 | bar: Месяц осмотра 1; Месяц осмотра 4; Месяц осмотра 7; Месяц осмотра 10
180 | КЛ-0,4 кВ от ТП-3999 яч.4-2 до ВРУ ж/д. ул. Серафимовича, д.26/1 |  | 0.055 | 2010 | bar: Месяц осмотра 1; Месяц осмотра 4; Месяц осмотра 7; Месяц осмотра 10
181 | КЛ-0,4 кВ от ТП-3999 яч.4-3 до ВРУ ж/д. ул. Серафимовича, д.26/1 |  | 0.055 | 2010 | bar: Месяц осмотра 1; Месяц осмотра 4; Месяц осмотра 7; Месяц осмотра 10
182 | КЛ-0,4 кВ от ТП-3999 яч.4-4 до ВРУ ж/д. ул. Серафимовича, д.26/1 |  | 0.075 | 2010 | bar: Месяц осмотра 1; Месяц осмотра 4; Месяц осмотра 7; Месяц осмотра 10
183 | КЛ-0,4 кВ от ТП-3999 яч.8-4 до ВРУ ж/д. ул. Серафимовича, д.26/1 |  | 0.055 | 2010 | bar: Месяц осмотра 1; Месяц осмотра 4; Месяц осмотра 7; Месяц осмотра 10
184 | КЛ-0,4 кВ от ТП-3999 яч.9-1 до ВРУ ж/д. ул. Серафимовича, д.26/1 |  | 0.075 | 2010 | bar: Месяц осмотра 1; Месяц осмотра 4; Месяц осмотра 7; Месяц осмотра 10
185 | КЛ-0,4 кВ от ТП-3999 яч.9-2 до ВРУ ж/д. ул. Серафимовича, д.26/1 |  | 0.075 | 2010 | bar: Месяц осмотра 1; Месяц осмотра 4; Месяц осмотра 7; Месяц осмотра 10
186 | КЛ-0,4 кВ от ТП-3999 яч.9-4 до ВРУ ж/д. ул. Серафимовича, д.26/1 |  | 0.075 | 2010 | bar: Месяц осмотра 1; Месяц осмотра 4; Месяц осмотра 7; Месяц осмотра 10
187 | КЛ-0,4 кВ от ТП-3999 яч.10-2 до ВРУ ж/д. ул. Серафимовича, д.26/1 |  | 0.075 | 2010 | bar: Месяц осмотра 1; Месяц осмотра 4; Месяц осмотра 7; Месяц осмотра 10
188 | КЛ-0,4 кВ от ТП-3999 яч.10-3 до ВРУ ж/д. ул. Серафимовича, д.26/1 |  | 0.055 | 2010 | bar: Месяц осмотра 1; Месяц осмотра 4; Месяц осмотра 7; Месяц осмотра 10
189 | КЛ-0,4 кВ от ТП-3999 яч.10-4 до ВРУ ж/д. ул. Серафимовича, д.26/1 |  | 0.055 | 2010 | bar: Месяц осмотра 1; Месяц осмотра 4; Месяц осмотра 7; Месяц осмотра 10
190 | КЛ-0,4 кВ от ТП-4185 Ф-1 до УК "Союз-Комфорт" ВРУ ж/д ул. Красный проспект 169/2 | ТП-4185 г. Новосибирск, ул. Красный проспект, 169/2 | 0.12 | 2014 | bar: Месяц осмотра 1; Месяц осмотра 4; Месяц осмотра 7; Месяц осмотра 10
191 | КЛ-0,4 кВ от ТП-4185 Ф-2 до УК "Союз-Комфорт" ВРУ ж/д ул. Красный проспект 169/2 |  | 0.12 | 2014 | bar: Месяц осмотра 1; Месяц осмотра 4; Месяц осмотра 7; Месяц осмотра 10
192 | КЛ-0,4 кВ от ТП-4185 Ф-3 до УК "Союз-Комфорт" ВРУ ж/д ул. Красный проспект 169/2 |  | 0.12 | 2014 | bar: Месяц осмотра 1; Месяц осмотра 4; Месяц осмотра 7; Месяц осмотра 10
193 | КЛ-0,4 кВ от ТП-4185 Ф-17 до УК "Союз-Комфорт" ВРУ ж/д ул. Красный проспект 169/2 |  | 0.12 | 2014 | bar: Месяц осмотра 1; Месяц осмотра 4; Месяц осмотра 7; Месяц осмотра 10
194 | КЛ-0,4 кВ от ТП-4185 Ф-18 до УК "Союз-Комфорт" ВРУ ж/д ул. Красный проспект 169/2 |  | 0.12 | 2014 | bar: Месяц осмотра 1; Месяц осмотра 4; Месяц осмотра 7; Месяц осмотра 10
195 | КЛ-0,4 кВ от ТП-4185 Ф-19 до УК "Союз-Комфорт" ВРУ ж/д ул. Красный проспект 169/2 |  | 0.12 | 2014 | bar: Месяц осмотра 1; Месяц осмотра 4; Месяц осмотра 7; Месяц осмотра 10
196 | КЛ-0,4 кВ от ТП-4186 яч.4-1 до УК "Гарант" ВРУ-3 ж/д ул. Грибоедова 34 | ТП-4186 г. Новосибирск, ул. Грибоедова, 34 | 0.07 | 2011 | bar: Месяц осмотра 1; Месяц осмотра 4; Месяц осмотра 7; Месяц осмотра 10
197 | КЛ-0,4 кВ от ТП-4186 до яч.4-2 до УК "Гарант" ВРУ-1 ж/д ул. Грибоедова 34 |  | 0.07 | 2011 | bar: Месяц осмотра 1; Месяц осмотра 4; Месяц осмотра 7; Месяц осмотра 10
198 | КЛ-0,4 кВ от ТП-4186 до яч.4-3 до УК "Гарант" ВРУ-2 ж/д ул. Грибоедова 34 |  | 0.07 | 2011 | bar: Месяц осмотра 1; Месяц осмотра 4; Месяц осмотра 7; Месяц осмотра 10
199 | КЛ-0,4 кВ от ТП-4186 до яч.8-3 до УК "Гарант" ВРУ-2 ж/д ул. Грибоедова 34 |  | 0.07 | 2011 | bar: Месяц осмотра 1; Месяц осмотра 4; Месяц осмотра 7; Месяц осмотра 10
200 | КЛ-0,4 кВ от ТП-4186 до яч.8-1 до УК "Гарант" ВРУ-3 ж/д ул. Грибоедова 34 |  | 0.07 | 2011 | bar: Месяц осмотра 1; Месяц осмотра 4; Месяц осмотра 7; Месяц осмотра 10
201 | КЛ-0,4 кВ от ТП-4186 до яч.8-2 до УК "Гарант" ВРУ-1 ж/д ул. Грибоедова 34 |  | 0.07 | 2011 | bar: Месяц осмотра 1; Месяц осмотра 4; Месяц осмотра 7; Месяц осмотра 10
202 | КЛ-0,4 кВ от РП-19 (РУ-0,4кВ) яч. 2-4 до ВРУ ж/д ул. Первомайская, д.123 | РП-19 г. Бердск, ул. Космическая, д3, д.5 | 0.1 | 2010 | bar: Месяц осмотра 3; Месяц осмотра 6; Месяц осмотра 9; Месяц осмотра 12
203 | КЛ-0,4 кВ от РП-19 (РУ-0,4кВ) яч. 12-4 до ВРУ ж/д ул. Первомайская, д.123 |  | 0.1 | 2010 | bar: Месяц осмотра 3; Месяц осмотра 6; Месяц осмотра 9; Месяц осмотра 12
204 | КЛ-0,4 кВ от РП-19 (РУ-0,4кВ) яч. 9-4 до ВРУ ж/д ул. Первомайская, д.123а |  | 0.08 | 2010 | bar: Месяц осмотра 3; Месяц осмотра 6; Месяц осмотра 9; Месяц осмотра 12
205 | КЛ-0,4 кВ от РП-19 (РУ-0,4кВ) яч. 5-2 до ВРУ ж/д ул. Первомайская, д.123а |  | 0.08 | 2010 | bar: Месяц осмотра 3; Месяц осмотра 6; Месяц осмотра 9; Месяц осмотра 12
206 | КЛ-0,4 кВ от РП-19 (РУ-0,4кВ) яч. 9-2 до ВРУ ж/д ул. Первомайская, д.125а |  | 0.085 | 2010 | bar: Месяц осмотра 3; Месяц осмотра 6; Месяц осмотра 9; Месяц осмотра 12
207 | КЛ-0,4 кВ от РП-19 (РУ-0,4кВ) яч. 5-4 до ВРУ ж/д ул. Первомайская, д.125а |  | 0.085 | 2010 | bar: Месяц осмотра 3; Месяц осмотра 6; Месяц осмотра 9; Месяц осмотра 12
208 | КЛ-0,4 кВ от РП-19 (РУ-0,4кВ) яч. 3-4 до ВРУ ж/д ул. Лунная, д. 55 |  | 0.25 | 2010 | bar: Месяц осмотра 3; Месяц осмотра 6; Месяц осмотра 9; Месяц осмотра 12
209 | КЛ-0,4 кВ от РП-19 (РУ-0,4кВ) яч. 13-2 до ВРУ ж/д ул. Лунная, д. 55 |  | 0.25 | 2010 | bar: Месяц осмотра 3; Месяц осмотра 6; Месяц осмотра 9; Месяц осмотра 12
210 | КЛ-0,4 кВ от РП-19 (РУ-0,4кВ) яч. 1-4 до ВРУ ж/д ул. Лунная, д. 53 |  | 0.205 | 2010 | bar: Месяц осмотра 3; Месяц осмотра 6; Месяц осмотра 9; Месяц осмотра 12
211 | КЛ-0,4 кВ от РП-19 (РУ-0,4кВ) яч. 12-2 до ВРУ ж/д ул. Лунная, д. 53 |  | 0.205 | 2010 | bar: Месяц осмотра 3; Месяц осмотра 6; Месяц осмотра 9; Месяц осмотра 12
212 | КЛ-0,4 кВ от РП-19 (РУ-0,4кВ) яч. 2-2 до ВРУ ж/д ул. Лунная, д. 51 |  | 0.13 | 2010 | bar: Месяц осмотра 3; Месяц осмотра 6; Месяц осмотра 9; Месяц осмотра 12
213 | КЛ-0,4 кВ от РП-19 (РУ-0,4кВ) яч. 11-2 до ВРУ ж/д ул. Лунная, д. 51 |  | 0.13 | 2010 | bar: Месяц осмотра 3; Месяц осмотра 6; Месяц осмотра 9; Месяц осмотра 12
214 | КЛ-0,4 кВ от РП-19 (РУ-0,4кВ) яч. 2-1 до ВРУ ж/д ул. Лунная, д. 51 |  | 0.13 | 2010 | bar: Месяц осмотра 3; Месяц осмотра 6; Месяц осмотра 9; Месяц осмотра 12
215 | КЛ-0,4 кВ от РП-19 (РУ-0,4кВ) яч. 8-1 до ВРУ ж/д ул. Лунная, д. 51 |  | 0.13 | 2010 | bar: Месяц осмотра 3; Месяц осмотра 6; Месяц осмотра 9; Месяц осмотра 12
216 | КЛ-0,4 кВ от РП-19 (РУ-0,4кВ) яч. 3-2 до ВРУ ж/д ул. Первомайская, д.125 |  | 0.4 | 2010 | bar: Месяц осмотра 3; Месяц осмотра 6; Месяц осмотра 9; Месяц осмотра 12
217 | КЛ-0,4 кВ от РП-19 (РУ-0,4кВ) яч. 11-4 до ВРУ ж/д ул. Первомайская, д.125 |  | 0.4 | 2010 | bar: Месяц осмотра 3; Месяц осмотра 6; Месяц осмотра 9; Месяц осмотра 12
218 | КЛ-0,4 кВ от РП-19 (РУ-0,4кВ) яч. 6-1 до ВРУ ж/д ул. Звездная, д.4 |  | 0.195 | 2010 | bar: Месяц осмотра 3; Месяц осмотра 6; Месяц осмотра 9; Месяц осмотра 12
219 | КЛ-0,4 кВ от РП-19 (РУ-0,4кВ) яч. 8-3 до ВРУ ж/д ул. Звездная, д.4 |  | 0.195 | 2010 | bar: Месяц осмотра 3; Месяц осмотра 6; Месяц осмотра 9; Месяц осмотра 12
220 | КЛ-0,4 кВ от РП-19 (РУ-0,4кВ) яч. 3- 3 до ВРУ ж/д ул. Звездная, д.6 |  | 0.072 | 2010 | bar: Месяц осмотра 3; Месяц осмотра 6; Месяц осмотра 9; Месяц осмотра 12
221 | КЛ-0,4 кВ от РП-19 (РУ-0,4кВ) яч. 12-3 до ВРУ ж/д ул. Звездная, д.6 |  | 0.072 | 2010 | bar: Месяц осмотра 3; Месяц осмотра 6; Месяц осмотра 9; Месяц осмотра 12
222 | КЛ-0,4 кВ от РП-19 (РУ-0,4кВ) яч. 1-2 до ВРУ ж/д ул. Звездная, д.8(10) |  | 0.2 | 2010 | bar: Месяц осмотра 3; Месяц осмотра 6; Месяц осмотра 9; Месяц осмотра 12
223 | КЛ-0,4 кВ от РП-19 (РУ-0,4кВ) яч. 13-4 до ВРУ ж/д ул. Звездная, д.8(10) |  | 0.2 | 2010 | bar: Месяц осмотра 3; Месяц осмотра 6; Месяц осмотра 9; Месяц осмотра 12
224 | КЛ-0,4 кВ от ВРУ ж/д ул. Звездная, 8 до кв.1-3 |  | 0.12 | 2010 | bar: Месяц осмотра 3; Месяц осмотра 6; Месяц осмотра 9; Месяц осмотра 12
225 | КЛ-0,4 кВ от ВРУ ж/д ул. Звездная, 8 до кв.4,5 |  | 0.11 | 2010 | bar: Месяц осмотра 3; Месяц осмотра 6; Месяц осмотра 9; Месяц осмотра 12
226 | КЛ-0,4 кВ от ВРУ ж/д ул. Звездная, 8 до кв.6,7 |  | 0.1 | 2010 | bar: Месяц осмотра 3; Месяц осмотра 6; Месяц осмотра 9; Месяц осмотра 12
227 | КЛ-0,4 кВ от ВРУ ж/д ул. Звездная, 8 до кв.8,9 |  | 0.09 | 2010 | bar: Месяц осмотра 3; Месяц осмотра 6; Месяц осмотра 9; Месяц осмотра 12
228 | КЛ-0,4 кВ от ВРУ ж/д ул. Звездная, 8 до кв.10,11 |  | 0.08 | 2010 | bar: Месяц осмотра 3; Месяц осмотра 6; Месяц осмотра 9; Месяц осмотра 12
229 | КЛ-0,4 кВ от ВРУ ж/д ул. Звездная, 8 до кв.12,13 |  | 0.07 | 2010 | bar: Месяц осмотра 3; Месяц осмотра 6; Месяц осмотра 9; Месяц осмотра 12
230 | КЛ-0,4 кВ от ВРУ ж/д ул. Звездная, 10 до кв.1 |  | 0.102 | 2010 | bar: Месяц осмотра 3; Месяц осмотра 6; Месяц осмотра 9; Месяц осмотра 12
231 | КЛ-0,4 кВ от ВРУ ж/д ул. Звездная, 10 до кв.2 |  | 0.092 | 2010 | bar: Месяц осмотра 3; Месяц осмотра 6; Месяц осмотра 9; Месяц осмотра 12
232 | КЛ-0,4 кВ от ВРУ ж/д ул. Звездная, 10 до кв.3 |  | 0.08 | 2010 | bar: Месяц осмотра 3; Месяц осмотра 6; Месяц осмотра 9; Месяц осмотра 12
233 | КЛ-0,4 кВ от ВРУ ж/д ул. Звездная, 10 до кв.4 |  | 0.07 | 2010 | bar: Месяц осмотра 3; Месяц осмотра 6; Месяц осмотра 9; Месяц осмотра 12
234 | КЛ-0,4 кВ от ВРУ ж/д ул. Звездная, 10 до кв.5 |  | 0.05 | 2010 | bar: Месяц осмотра 3; Месяц осмотра 6; Месяц осмотра 9; Месяц осмотра 12
235 | КЛ-0,4 кВ от ВРУ ж/д ул. Звездная, 10 до кв.6 |  | 0.06 | 2010 | bar: Месяц осмотра 3; Месяц осмотра 6; Месяц осмотра 9; Месяц осмотра 12
236 | КЛ-0,4 кВ от РП-19 (РУ-0,4кВ) яч. 2-3 до ВРУ ж/д ул. Звездная, д.6/1 |  | 0.195 | 2010 | bar: Месяц осмотра 3; Месяц осмотра 6; Месяц осмотра 9; Месяц осмотра 12
237 | КЛ-0,4 кВ от РП-19 (РУ-0,4кВ) яч. 5-1 до ВРУ ж/д ул. Звездная, д.6/1 |  | 0.17 | 2010 | bar: Месяц осмотра 3; Месяц осмотра 6; Месяц осмотра 9; Месяц осмотра 12
238 | КЛ-0,4 кВ от РП-19 (РУ-0,4кВ) яч. 9-3 до ВРУ ж/д ул. Звездная, д.6/1 |  | 0.17 | 2010 | bar: Месяц осмотра 3; Месяц осмотра 6; Месяц осмотра 9; Месяц осмотра 12
239 | КЛ-0,4 кВ от РП-19 (РУ-0,4кВ) яч. 11-1 до ВРУ ж/д ул. Звездная, д.6/1 |  | 0.195 | 2010 | bar: Месяц осмотра 3; Месяц осмотра 6; Месяц осмотра 9; Месяц осмотра 12
240 | КЛ-0,4 Ф-14 от РУ-0,4 кВ ТП 4292 до ВРУ ж/д ТСН "ЖК Нагорная" ул. Нагорная, д.30/2 | ТП 4292 Новосибирск, ул.Нагорная,30 | 0.22 | 2014 | bar: Месяц осмотра 3; Месяц осмотра 6; Месяц осмотра 9; Месяц осмотра 12
241 | КЛ-0,4 Ф-44 от РУ-0,4 кВ ТП 4292 до ВРУ ж/д ТСН "ЖК Нагорная" ул. Нагорная, д.30/2 |  | 0.22 | 2014 | bar: Месяц осмотра 3; Месяц осмотра 6; Месяц осмотра 9; Месяц осмотра 12
242 | КЛ-0,4 Ф-13 от РУ-0,4 кВ ТП 4292 до ВРУ ж/д № 1 ТСН "ЖК Нагорная" ул. Нагорная, д.30/1 |  | 0.14 | 2014 | bar: Месяц осмотра 3; Месяц осмотра 6; Месяц осмотра 9; Месяц осмотра 12
243 | КЛ-0,4 Ф-43 от РУ-0,4 кВ ТП 4292 до ВРУ ж/д № 1 ТСН "ЖК Нагорная" ул. Нагорная, д.30/1 |  | 0.14 | 2014 | bar: Месяц осмотра 3; Месяц осмотра 6; Месяц осмотра 9; Месяц осмотра 12
244 | КЛ-0,4 Ф-12 от РУ-0,4 кВ ТП 4292 до ВРУ ж/д № 3 ТСН "ЖК Нагорная" ул. Нагорная, д.30/3 |  | 0.22 | 2014 | bar: Месяц осмотра 3; Месяц осмотра 6; Месяц осмотра 9; Месяц осмотра 12
245 | КЛ-0,4 Ф-42 от РУ-0,4 кВ ТП 4292 до ВРУ ж/д № 3 ТСН "ЖК Нагорная" ул. Нагорная, д.30/3 |  | 0.22 | 2014 | bar: Месяц осмотра 3; Месяц осмотра 6; Месяц осмотра 9; Месяц осмотра 12
246 | КЛ-0,4 Ф-11 от РУ-0,4 кВ ТП 4292 до ВРУ ж/д № 4 ТСН "ЖК Нагорная" ул. Нагорная, д.30/4 |  | 0.058 | 2014 | bar: Месяц осмотра 3; Месяц осмотра 6; Месяц осмотра 9; Месяц осмотра 12
247 | КЛ-0,4 Ф-41 от РУ-0,4 кВ ТП 4292 до ВРУ ж/д № 4 ТСН "ЖК Нагорная" ул. Нагорная, д.30/4 |  | 0.058 | 2014 | bar: Месяц осмотра 3; Месяц осмотра 6; Месяц осмотра 9; Месяц осмотра 12
248 | КЛ-0,4 кВ Ф-12 от ТП-3934 до ВРУ ж/д ТСЖ "Уютное" ул. Д. Ковальчук, д.252 | ТП 3934 г. Новосибирск, ул. Д.Ковальчук, 252а | 0.055 | 2005 | bar: Месяц осмотра 3; Месяц осмотра 6; Месяц осмотра 9; Месяц осмотра 12
249 | КЛ-0,4 кВ Ф-13 от ТП-3934 до ВРУ ж/д ТСЖ "Уютное" ул. Д. Ковальчук, д.252 |  | 0.055 | 2005 | bar: Месяц осмотра 3; Месяц осмотра 6; Месяц осмотра 9; Месяц осмотра 12
250 | КЛ-0,4 кВ Ф-14 от ТП-3934 до ВРУ ж/д ТСЖ "Уютное" ул. Д. Ковальчук, д.252 |  | 0.055 | 2005 | bar: Месяц осмотра 3; Месяц осмотра 6; Месяц осмотра 9; Месяц осмотра 12
251 | КЛ-0,4 кВ Ф-82 от ТП-3934 до ВРУ ж/д ТСЖ "Уютное" ул. Д. Ковальчук, д.252 |  | 0.055 | 2005 | bar: Месяц осмотра 3; Месяц осмотра 6; Месяц осмотра 9; Месяц осмотра 12
252 | КЛ-0,4 кВ Ф-83 от ТП-3934 до ВРУ ж/д ТСЖ "Уютное" ул. Д. Ковальчук, д.252 |  | 0.055 | 2005 | bar: Месяц осмотра 3; Месяц осмотра 6; Месяц осмотра 9; Месяц осмотра 12
253 | КЛ-0,4 кВ Ф-84 от ТП-3934 до ВРУ ж/д ТСЖ "Уютное" ул. Д. Ковальчук, д.252 |  | 0.055 | 2005 | bar: Месяц осмотра 3; Месяц осмотра 6; Месяц осмотра 9; Месяц осмотра 12
254 | КЛ-0,4 кВ Ф-22 от ТП-3934 до ВРУ ж/д ТСЖ "Дуси Ковальчук 258" ул. Д. Ковальчук, д.258 |  | 0.055 | 2005 | bar: Месяц осмотра 3; Месяц осмотра 6; Месяц осмотра 9; Месяц осмотра 12
255 | КЛ-0,4 кВ Ф-92 от ТП-3934 до ВРУ ж/д ТСЖ "Дуси Ковальчук 258" ул. Д. Ковальчук, д.258 |  | 0.055 | 2005 | bar: Месяц осмотра 3; Месяц осмотра 6; Месяц осмотра 9; Месяц осмотра 12
256 | КЛ-0,4 кВ Ф-12 от РУ-0,4 кВ ТП-3280 до б/с 4 ж/д ул. Костычева 74/1 | ТП-3280 г. Новосибирск, ул. Костычева, 74 | 0.19 | 2013 | bar: Месяц осмотра 3; Месяц осмотра 6; Месяц осмотра 9; Месяц осмотра 12
257 | КЛ-0,4 кВ Ф-13 от РУ-0,4 кВ ТП-3280 до б/с 4 ж/д ул. Костычева 74/1 |  | 0.19 | 2013 | bar: Месяц осмотра 3; Месяц осмотра 6; Месяц осмотра 9; Месяц осмотра 12
258 | КЛ-0,4 кВ Ф- от РУ-0,4 кВ ТП-3280 до б/с 4 ж/д ул. Костычева 74/1 |  | 0.19 | 2013 | bar: Месяц осмотра 3; Месяц осмотра 6; Месяц осмотра 9; Месяц осмотра 12
259 | КЛ-0,4 кВ Ф-32 от РУ-0,4 кВ ТП-3280 до б/с 4 ж/д ул. Костычева 74/1 |  | 0.19 | 2013 | bar: Месяц осмотра 3; Месяц осмотра 6; Месяц осмотра 9; Месяц осмотра 12
260 | КЛ-0,4 кВ Ф-94 от РУ-0,4 кВ ТП-3280 до б/с 4 ж/д ул. Костычева 74/1 |  | 0.19 | 2013 | bar: Месяц осмотра 3; Месяц осмотра 6; Месяц осмотра 9; Месяц осмотра 12
261 | КЛ-0,4 кВ Ф-103 от РУ-0,4 кВ ТП-3280 до б/с 4 ж/д ул. Костычева 74/1 |  | 0.19 | 2013 | bar: Месяц осмотра 3; Месяц осмотра 6; Месяц осмотра 9; Месяц осмотра 12
262 | КЛ-0,4 кВ Ф-23 от РУ-0,4 кВ ТП-3280 до б/с 5 ул. Костычева 74/1 |  | 0.21 | 2013 | bar: Месяц осмотра 3; Месяц осмотра 6; Месяц осмотра 9; Месяц осмотра 12
263 | КЛ-0,4 кВ Ф-34 от РУ-0,4 кВ ТП-3280 до б/с 5 ул. Костычева 74/1 |  | 0.21 | 2013 | bar: Месяц осмотра 3; Месяц осмотра 6; Месяц осмотра 9; Месяц осмотра 12
264 | КЛ-0,4 кВ Ф-93 от РУ-0,4 кВ ТП-3280 до б/с 5 ул. Костычева 74/1 |  | 0.21 | 2013 | bar: Месяц осмотра 3; Месяц осмотра 6; Месяц осмотра 9; Месяц осмотра 12
265 | КЛ-0,4 кВ Ф-104 от РУ-0,4 кВ ТП-3280 до б/с 5 ул. Костычева 74/1 |  | 0.21 | 2013 | bar: Месяц осмотра 3; Месяц осмотра 6; Месяц осмотра 9; Месяц осмотра 12
266 | КЛ-0,4 кВ Ф-21 от РУ-0,4 кВ ТП-3280 до б/с 6 ул. Костычева 74/1 |  | 0.23 | 2013 | bar: Месяц осмотра 3; Месяц осмотра 6; Месяц осмотра 9; Месяц осмотра 12
267 | КЛ-0,4 кВ Ф-24 от РУ-0,4 кВ ТП-3280 до б/с 6 ул. Костычева 74/1 |  | 0.23 | 2013 | bar: Месяц осмотра 3; Месяц осмотра 6; Месяц осмотра 9; Месяц осмотра 12
268 | КЛ-0,4 кВ Ф-92 от РУ-0,4 кВ ТП-3280 до б/с 6 ул. Костычева 74/1 |  | 0.23 | 2013 | bar: Месяц осмотра 3; Месяц осмотра 6; Месяц осмотра 9; Месяц осмотра 12
269 | КЛ-0,4 кВ Ф-101 от РУ-0,4 кВ ТП-3280 до б/с 6 ул. Костычева 74/1 |  | 0.23 | 2013 | bar: Месяц осмотра 3; Месяц осмотра 6; Месяц осмотра 9; Месяц осмотра 12
270 | КЛ-0,4 кВ Ф-14 от РУ-0,4 кВ ТП-3280 до а/п №19 ул. Костычева 74/1 |  | 0.185 | 2013 | bar: Месяц осмотра 3; Месяц осмотра 6; Месяц осмотра 9; Месяц осмотра 12
271 | КЛ-0,4 кВ Ф-102 от РУ-0,4 кВ ТП-3280 до а/п №19 ул. Костычева 74/1 |  | 0.185 | 2013 | bar: Месяц осмотра 3; Месяц осмотра 6; Месяц осмотра 9; Месяц осмотра 12
272 | КЛ-0,4 кВ Ф-22 от РУ-0,4 кВ ТП-3280 до б/с 1 ул. Костычева 74/1 |  | 0.11 | 2013 | bar: Месяц осмотра 3; Месяц осмотра 6; Месяц осмотра 9; Месяц осмотра 12
273 | КЛ-0,4 кВ Ф-33 от РУ-0,4 кВ ТП-3280 до б/с 1 ул. Костычева 74/1 |  | 0.11 | 2013 | bar: Месяц осмотра 3; Месяц осмотра 6; Месяц осмотра 9; Месяц осмотра 12
274 | КЛ-0,4 кВ Ф-123 от РУ-0,4 кВ ТП-3280 до б/с 1 ул. Костычева 74/1 |  | 0.11 | 2013 | bar: Месяц осмотра 3; Месяц осмотра 6; Месяц осмотра 9; Месяц осмотра 12
275 | КЛ-0,4 кВ Ф-124 от РУ-0,4 кВ ТП-3280 до б/с 1 ул. Костычева 74/1 |  | 0.11 | 2013 | bar: Месяц осмотра 3; Месяц осмотра 6; Месяц осмотра 9; Месяц осмотра 12
276 | КЛ-0,4 кВ Ф-52 от РУ-0,4 кВ ТП-3280 до б/с 2 ул. Костычева 74/1 |  | 0.08 | 2013 | bar: Месяц осмотра 3; Месяц осмотра 6; Месяц осмотра 9; Месяц осмотра 12
277 | КЛ-0,4 кВ Ф-53 от РУ-0,4 кВ ТП-3280 до б/с 2 ул. Костычева 74/1 |  | 0.08 | 2013 | bar: Месяц осмотра 3; Месяц осмотра 6; Месяц осмотра 9; Месяц осмотра 12
278 | КЛ-0,4 кВ Ф-54 от РУ-0,4 кВ ТП-3280 до б/с 2 ул. Костычева 74/1 |  | 0.08 | 2013 | bar: Месяц осмотра 3; Месяц осмотра 6; Месяц осмотра 9; Месяц осмотра 12
279 | КЛ-0,4 кВ Ф-114 от РУ-0,4 кВ ТП-3280 до б/с 2 ул. Костычева 74/1 |  | 0.08 | 2013 | bar: Месяц осмотра 3; Месяц осмотра 6; Месяц осмотра 9; Месяц осмотра 12
280 | КЛ-0,4 кВ Ф-121 от РУ-0,4 кВ ТП-3280 до б/с 2 ул. Костычева 74/1 |  | 0.08 | 2013 | bar: Месяц осмотра 3; Месяц осмотра 6; Месяц осмотра 9; Месяц осмотра 12
281 | КЛ-0,4 кВ Ф-122 от РУ-0,4 кВ ТП-3280 до б/с 2 ул. Костычева 74/1 |  | 0.08 | 2013 | bar: Месяц осмотра 3; Месяц осмотра 6; Месяц осмотра 9; Месяц осмотра 12
282 | КЛ-0,4 кВ Ф-11 от РУ-0,4 кВ ТП-3280 до б/с 3 ул. Костычева 74/1 |  | 0.08 | 2013 | bar: Месяц осмотра 3; Месяц осмотра 6; Месяц осмотра 9; Месяц осмотра 12
283 | КЛ-0,4 кВ Ф-51 от РУ-0,4 кВ ТП-3280 до б/с 3 ул. Костычева 74/1 |  | 0.08 | 2013 | bar: Месяц осмотра 3; Месяц осмотра 6; Месяц осмотра 9; Месяц осмотра 12
284 | КЛ-0,4 кВ Ф-111 от РУ-0,4 кВ ТП-3280 до б/с 3 ул. Костычева 74/1 |  | 0.08 | 2013 | bar: Месяц осмотра 3; Месяц осмотра 6; Месяц осмотра 9; Месяц осмотра 12
285 | КЛ-0,4 кВ Ф-113 от РУ-0,4 кВ ТП-3280 до б/с 3 ул. Костычева 74/1 |  | 0.08 | 2013 | bar: Месяц осмотра 3; Месяц осмотра 6; Месяц осмотра 9; Месяц осмотра 12
286 | КЛ-0,4 кВ Ф-31 от РУ-0,4 кВ ТП-3393 до б/с 8 ул. Костычева 74/1 | ТП-3393 г. Новосибирск, ул. Костычева, 74 | 0.11 | 2011 | bar: Месяц осмотра 3; Месяц осмотра 6; Месяц осмотра 9; Месяц осмотра 12
287 | КЛ-0,4 кВ Ф-32 от РУ-0,4 кВ ТП-3393 до б/с 8 ул. Костычева 74/1 |  | 0.11 | 2011 | bar: Месяц осмотра 3; Месяц осмотра 6; Месяц осмотра 9; Месяц осмотра 12
288 | КЛ-0,4 кВ Ф-52 от РУ-0,4 кВ ТП-3393 до б/с 8 ул. Костычева 74/1 |  | 0.11 | 2011 | bar: Месяц осмотра 3; Месяц осмотра 6; Месяц осмотра 9; Месяц осмотра 12
289 | КЛ-0,4 кВ Ф-112 от РУ-0,4 кВ ТП-3393 до б/с 8 ул. Костычева 74/1 |  | 0.11 | 2011 | bar: Месяц осмотра 3; Месяц осмотра 6; Месяц осмотра 9; Месяц осмотра 12
290 | КЛ-0,4 кВ Ф-121 от РУ-0,4 кВ ТП-3393 до б/с 8 ул. Костычева 74/1 |  | 0.11 | 2011 | bar: Месяц осмотра 3; Месяц осмотра 6; Месяц осмотра 9; Месяц осмотра 12
291 | КЛ-0,4 кВ Ф-122 от РУ-0,4 кВ ТП-3393 до б/с 8 ул. Костычева 74/1 |  | 0.11 | 2011 | bar: Месяц осмотра 3; Месяц осмотра 6; Месяц осмотра 9; Месяц осмотра 12
292 | КЛ-0,4 кВ Ф-33 от РУ-0,4 кВ ТП-3393 до б/с 7 ул. Костычева 74/1 |  | 0.135 | 2011 | bar: Месяц осмотра 3; Месяц осмотра 6; Месяц осмотра 9; Месяц осмотра 12
293 | КЛ-0,4 кВ Ф-34 от РУ-0,4 кВ ТП-3393 до б/с 7 ул. Костычева 74/1 |  | 0.135 | 2011 | bar: Месяц осмотра 3; Месяц осмотра 6; Месяц осмотра 9; Месяц осмотра 12
294 | КЛ-0,4 кВ Ф-54 от РУ-0,4 кВ ТП-3393 до б/с 7 ул. Костычева 74/1 |  | 0.135 | 2011 | bar: Месяц осмотра 3; Месяц осмотра 6; Месяц осмотра 9; Месяц осмотра 12
295 | КЛ-0,4 кВ Ф-114 от РУ-0,4 кВ ТП-3393 до б/с 7 ул. Костычева 74/1 |  | 0.135 | 2011 | bar: Месяц осмотра 3; Месяц осмотра 6; Месяц осмотра 9; Месяц осмотра 12
296 | КЛ-0,4 кВ Ф-123 от РУ-0,4 кВ ТП-3393 до б/с 7 ул. Костычева 74/1 |  | 0.135 | 2011 | bar: Месяц осмотра 3; Месяц осмотра 6; Месяц осмотра 9; Месяц осмотра 12
297 | КЛ-0,4 кВ Ф-124 от РУ-0,4 кВ ТП-3393 до б/с 7 ул. Костычева 74/1 |  | 0.135 | 2011 | bar: Месяц осмотра 3; Месяц осмотра 6; Месяц осмотра 9; Месяц осмотра 12
298 | КЛ-0,4 кВ Ф-11 от РУ-0,4 кВ ТП-3393 до б/с 9 ул. Костычева 74/1 |  | 0.155 | 2011 | bar: Месяц осмотра 3; Месяц осмотра 6; Месяц осмотра 9; Месяц осмотра 12
299 | КЛ-0,4 кВ Ф-14 от РУ-0,4 кВ ТП-3393 до б/с 9 ул. Костычева 74/1 |  | 0.155 | 2011 | bar: Месяц осмотра 3; Месяц осмотра 6; Месяц осмотра 9; Месяц осмотра 12
300 | КЛ-0,4 кВ Ф-22 от РУ-0,4 кВ ТП-3393 до б/с 9 ул. Костычева 74/1 |  | 0.155 | 2011 | bar: Месяц осмотра 3; Месяц осмотра 6; Месяц осмотра 9; Месяц осмотра 12
301 | КЛ-0,4 кВ Ф-91 от РУ-0,4 кВ ТП-3393 до б/с 9 ул. Костычева 74/1 |  | 0.155 | 2011 | bar: Месяц осмотра 3; Месяц осмотра 6; Месяц осмотра 9; Месяц осмотра 12
302 | КЛ-0,4 кВ Ф-94 от РУ-0,4 кВ ТП-3393 до б/с 9 ул. Костычева 74/1 |  | 0.155 | 2011 | bar: Месяц осмотра 3; Месяц осмотра 6; Месяц осмотра 9; Месяц осмотра 12
303 | КЛ-0,4 кВ Ф-104 от РУ-0,4 кВ ТП-3393 до б/с 9 ул. Костычева 74/1 |  | 0.155 | 2011 | bar: Месяц осмотра 3; Месяц осмотра 6; Месяц осмотра 9; Месяц осмотра 12
304 | КЛ-0,4 кВ Ф-12 от РУ-0,4 кВ ТП-3393 до б/с 10 ул. Костычева 74/1 |  | 0.095 | 2011 | bar: Месяц осмотра 3; Месяц осмотра 6; Месяц осмотра 9; Месяц осмотра 12
305 | КЛ-0,4 кВ Ф-13 от РУ-0,4 кВ ТП-3393 до б/с 10 ул. Костычева 74/1 |  | 0.095 | 2011 | bar: Месяц осмотра 3; Месяц осмотра 6; Месяц осмотра 9; Месяц осмотра 12
306 | КЛ-0,4 кВ Ф-24 от РУ-0,4 кВ ТП-3393 до б/с 10 ул. Костычева 74/1 |  | 0.095 | 2011 | bar: Месяц осмотра 3; Месяц осмотра 6; Месяц осмотра 9; Месяц осмотра 12
307 | КЛ-0,4 кВ Ф-104 от РУ-0,4 кВ ТП-3393 до б/с 10 ул. Костычева 74/1 |  | 0.095 | 2011 | bar: Месяц осмотра 3; Месяц осмотра 6; Месяц осмотра 9; Месяц осмотра 12
308 | КЛ-0,4 кВ Ф-51 от РУ-0,4 кВ ТП-3393 до б/с 10 ул. Костычева 74/1 |  | 0.095 | 2011 | bar: Месяц осмотра 3; Месяц осмотра 6; Месяц осмотра 9; Месяц осмотра 12
309 | КЛ-0,4 кВ Ф-101 от РУ-0,4 кВ ТП-3393 до б/с 10 ул. Костычева 74/1 |  | 0.095 | 2011 | bar: Месяц осмотра 3; Месяц осмотра 6; Месяц осмотра 9; Месяц осмотра 12
310 | КЛ-0,4 кВ Ф-23 от РУ-0,4 кВ ТП-3393 до б/с 12 ул. Костычева 74/1 |  | 0.14 | 2011 | bar: Месяц осмотра 3; Месяц осмотра 6; Месяц осмотра 9; Месяц осмотра 12
311 | КЛ-0,4 кВ Ф-53 от РУ-0,4 кВ ТП-3393 до б/с 12 ул. Костычева 74/1 |  | 0.14 | 2011 | bar: Месяц осмотра 3; Месяц осмотра 6; Месяц осмотра 9; Месяц осмотра 12
312 | КЛ-0,4 кВ Ф-103 от РУ-0,4 кВ ТП-3393 до б/с 12 ул. Костычева 74/1 |  | 0.14 | 2011 | bar: Месяц осмотра 3; Месяц осмотра 6; Месяц осмотра 9; Месяц осмотра 12
313 | КЛ-0,4 кВ Ф-111 от РУ-0,4 кВ ТП-3393 до б/с 12 ул. Костычева 74/1 |  | 0.14 | 2011 | bar: Месяц осмотра 3; Месяц осмотра 6; Месяц осмотра 9; Месяц осмотра 12
314 | КЛ-0,4 кВ от ТП-322б яч.1-1 до ЦТП ТСЖ "Прибрежный" | ТП-322б г. Бердск, ул. Попова, 11/1 | 0.15 | 2008 | bar: Месяц осмотра 1; Месяц осмотра 4; Месяц осмотра 7; Месяц осмотра 10
315 | КЛ-0,4 кВ от ТП-322б яч.1-3 до ТСЖ "Прибрежный" ж/д ул. Попова, 11/2 |  | 0.12 | 2008 | bar: Месяц осмотра 1; Месяц осмотра 4; Месяц осмотра 7; Месяц осмотра 10
316 | КЛ-0,4 кВ от ТП-322б яч.2-2 до ТСЖ "Прибрежный" ж/д ул. Попова, 11/2 |  | 0.11 | 2008 | bar: Месяц осмотра 1; Месяц осмотра 4; Месяц осмотра 7; Месяц осмотра 10
317 | КЛ-0,4 кВ от ТП-322б яч.2-4 до ТСЖ "Прибрежный" ж/д ул. Попова, 11/2 |  | 0.07 | 2008 | bar: Месяц осмотра 1; Месяц осмотра 4; Месяц осмотра 7; Месяц осмотра 10
318 | КЛ-0,4 кВ от ТП-322б яч.3-1 до ТСЖ "Прибрежный" ж/д ул. Попова, 11/2 |  | 0.09 | 2008 | bar: Месяц осмотра 1; Месяц осмотра 4; Месяц осмотра 7; Месяц осмотра 10
319 | КЛ-0,4 кВ от ТП-322б яч.3-4 до ж/д ТСЖ "Прибрежный" ул. Попова, 11/2 |  | 0.08 | 2008 | bar: Месяц осмотра 1; Месяц осмотра 4; Месяц осмотра 7; Месяц осмотра 10
320 | КЛ-0,4 кВ от ТП-322б яч.5-1 до ТСН "Причал" ж/д ул. Попова, 11/1 |  | 0.09 | 2008 | bar: Месяц осмотра 1; Месяц осмотра 4; Месяц осмотра 7; Месяц осмотра 10
321 | КЛ-0,4 кВ от ТП-322б яч.5-4 до ТСН "Причал" ж/д ул. Попова, 11/1 |  | 0.07 | 2008 | bar: Месяц осмотра 1; Месяц осмотра 4; Месяц осмотра 7; Месяц осмотра 10
322 | КЛ-0,4 кВ от ТП-322б яч.9-1 до ТСЖ "Прибрежный" ж/д ул. Попова, 11/1 |  | 0.08 | 2008 | bar: Месяц осмотра 1; Месяц осмотра 4; Месяц осмотра 7; Месяц осмотра 10
323 | КЛ-0,4 кВ от ТП-322б яч.9-4 до ТСЖ "Прибрежный" ж/д ул. Попова, 11/2 |  | 0.12 | 2008 | bar: Месяц осмотра 1; Месяц осмотра 4; Месяц осмотра 7; Месяц осмотра 10
324 | КЛ-0,4 кВ от ТП-322б яч.10-1 до ТСЖ "Прибрежный" ж/д ул. Попова, 11/2 |  | 0.12 | 2008 | bar: Месяц осмотра 1; Месяц осмотра 4; Месяц осмотра 7; Месяц осмотра 10
325 | КЛ-0,4 кВ от ТП-322б яч.10-2 до ТСЖ "Прибрежный" ж/д ул. Попова, 11/2 |  | 0.11 | 2008 | bar: Месяц осмотра 1; Месяц осмотра 4; Месяц осмотра 7; Месяц осмотра 10
326 | КЛ-0,4 кВ от ТП-322б яч.10-4 до ТСЖ "Прибрежный" ж/д ул. Попова, 11/2 |  | 0.9 | 2008 | bar: Месяц осмотра 1; Месяц осмотра 4; Месяц осмотра 7; Месяц осмотра 10
327 | КЛ-0,4 кВ от ТП-322б яч.11-4 до ЦТП ТСЖ "Прибрежный" |  | 0.15 | 2008 | bar: Месяц осмотра 1; Месяц осмотра 4; Месяц осмотра 7; Месяц осмотра 10
328 | КЛ-0,4 кВ от ТП-322б яч.12-1 до ж/д ТСН "Причал" ул. Попова, 11/1 |  | 0.13 | 2008 | bar: Месяц осмотра 1; Месяц осмотра 4; Месяц осмотра 7; Месяц осмотра 10
329 | КЛ-0,4 кВ от ТП-322б яч.12-4 до ж/д ТСН "Причал" ул. Попова, 11/1 |  | 0.9 | 2008 | bar: Месяц осмотра 1; Месяц осмотра 4; Месяц осмотра 7; Месяц осмотра 10
330 | КЛ-0,4 кВ от РУ-0,4 кВ ТП-4141 Ф-5 до ВРУ-1 мкд. ул. Д. Ковальчук, 238 | ТП-4141 г. Новосибирск, ул. Д. Ковальчук, 238 | 0.044 | 2016 | bar: Месяц осмотра 1; Месяц осмотра 4; Месяц осмотра 7; Месяц осмотра 10
331 | КЛ-0,4 кВ от РУ-0,4 кВ ТП-4141 до Ф-6 ВРУ-2 мкд. ул. Д. Ковальчук, 238 |  | 0.044 | 2016 | bar: Месяц осмотра 1; Месяц осмотра 4; Месяц осмотра 7; Месяц осмотра 10
332 | КЛ-0,4 кВ от РУ-0,4 кВ ТП-4141 Ф-7 до ВРУ-3 мкд. ул. Д. Ковальчук, 238 |  | 0.044 | 2016 | bar: Месяц осмотра 1; Месяц осмотра 4; Месяц осмотра 7; Месяц осмотра 10
333 | КЛ-0,4 кВ от РУ-0,4 кВ ТП-4141 Ф-21 до ВРУ-1 мкд. ул. Д. Ковальчук, 238 |  | 0.044 | 2016 | bar: Месяц осмотра 1; Месяц осмотра 4; Месяц осмотра 7; Месяц осмотра 10
334 | КЛ-0,4 кВ от ТП-4141 Ф-22 до ВРУ-2 мкд. ул. Д. Ковальчук, 238 |  | 0.044 | 2016 | bar: Месяц осмотра 1; Месяц осмотра 4; Месяц осмотра 7; Месяц осмотра 10
335 | КЛ-0,4 кВ от РУ-0,4 кВ ТП-4141 Ф-23 до ВРУ-3 мкд. ул. Д. Ковальчук, 238 |  | 0.044 | 2016 | bar: Месяц осмотра 1; Месяц осмотра 4; Месяц осмотра 7; Месяц осмотра 10
336 | КЛ-0,4 кВ от РУ-0,4 кВ ф.12 ТП-4141 до ВРУ-В1 ж.д. ул. Дуси Ковальчук, 238 |  | 0.05 | 2021 | bar: Месяц осмотра 1; Месяц осмотра 4; Месяц осмотра 7; Месяц осмотра 10
337 | КЛ-0,4 кВ от РУ-0,4 кВ ф.29 ТП-4141 до ВРУ-В1 ж.д. ул. Дуси Ковальчук, 238 |  | 0.05 | 2021 | bar: Месяц осмотра 1; Месяц осмотра 4; Месяц осмотра 7; Месяц осмотра 10
338 | КЛ-0,4 кВ от РУ-0,4 кВ ф.11 ТП-4141 до ВРУ-В2 ж.д. ул. Дуси Ковальчук, 238 |  | 0.05 | 2021 | bar: Месяц осмотра 1; Месяц осмотра 4; Месяц осмотра 7; Месяц осмотра 10
339 | КЛ-0,4 кВ от РУ-0,4 кВ ф.30 ТП-4141 до ВРУ-В2 ж.д. ул. Дуси Ковальчук, 238 |  | 0.05 | 2021 | bar: Месяц осмотра 1; Месяц осмотра 4; Месяц осмотра 7; Месяц осмотра 10
340 | КЛ-0,4 кВ от РУ-0,4 кВ я.10 ТП-4141 до ВРУ-В3(АВР) ж.д. ул. Дуси Ковальчук, 238 |  | 0.06 | 2021 | bar: Месяц осмотра 1; Месяц осмотра 4; Месяц осмотра 7; Месяц осмотра 10
341 | КЛ-0,4 кВ от РУ-0,4 кВ ф.31 ТП-4141 до ВРУ-В3(АВР) ж.д. ул. Дуси Ковальчук, 238 |  | 0.06 | 2021 | bar: Месяц осмотра 1; Месяц осмотра 4; Месяц осмотра 7; Месяц осмотра 10
342 | КЛ-0,4 кВ от РУ-0,4 кВ ф.9 ТП-4141 до ВРУ-В4 ж.д. ул. Дуси Ковальчук, 238 |  | 0.08 | 2021 | bar: Месяц осмотра 1; Месяц осмотра 4; Месяц осмотра 7; Месяц осмотра 10
343 | КЛ-0,4 кВ от РУ-0,4 кВ ф.32 ТП-4141 до ВРУ-В4 ж.д. ул. Дуси Ковальчук, 238 |  | 0.08 | 2021 | bar: Месяц осмотра 1; Месяц осмотра 4; Месяц осмотра 7; Месяц осмотра 10
344 | КЛ.0,4 кВ от ТП-3352 Ф-1 до ВРУ ж/д, ул. Хилокская, 1б | ТП-3352 г. Новосибирск, ул. Хилокская, 1б | 0.05 | 2014 | bar: Месяц осмотра 1; Месяц осмотра 4; Месяц осмотра 7; Месяц осмотра 10
345 | КЛ.0,4 кВ от ТП-3352 Ф-2 до ВРУ ж/д, ул. Хилокская, 1б |  | 0.05 | 2014 | bar: Месяц осмотра 1; Месяц осмотра 4; Месяц осмотра 7; Месяц осмотра 10
346 | КЛ.0,4 кВ от ТП-3352 Ф-3 до ВРУ ж/д, ул. Хилокская, 1б |  | 0.135 | 2014 | bar: Месяц осмотра 1; Месяц осмотра 4; Месяц осмотра 7; Месяц осмотра 10
347 | КЛ.0,4 кВ от ТП-3352 Ф-4 до ВРУ ж/д, ул. Хилокская, 1б |  | 0.1 | 2014 | bar: Месяц осмотра 1; Месяц осмотра 4; Месяц осмотра 7; Месяц осмотра 10
348 | КЛ.0,4 кВ от ТП-3352 Ф-5 до ВРУ ж/д, ул. Хилокская, 1в |  | 0.1 | 2014 | bar: Месяц осмотра 1; Месяц осмотра 4; Месяц осмотра 7; Месяц осмотра 10
349 | КЛ.0,4 кВ от ТП-3352 Ф-6 до ВРУ ж/д, ул. Хилокская, 1в |  | 0.05 | 2014 | bar: Месяц осмотра 1; Месяц осмотра 4; Месяц осмотра 7; Месяц осмотра 10
350 | КЛ.0,4 кВ от ТП-3352 Ф-7 до ВРУ ж/д, ул. Хилокская, 1в |  | 0.11 | 2014 | bar: Месяц осмотра 1; Месяц осмотра 4; Месяц осмотра 7; Месяц осмотра 10
351 | КЛ.0,4 кВ от ТП-3352 Ф-8 до ВРУ ж/д, ул. Хилокская, 1в |  | 0.11 | 2014 | bar: Месяц осмотра 1; Месяц осмотра 4; Месяц осмотра 7; Месяц осмотра 10
352 | КЛ.0,4 кВ от ТП-3352 Ф-17 до ВРУ ж/д, ул. Хилокская, 1б |  | 0.05 | 2014 | bar: Месяц осмотра 1; Месяц осмотра 4; Месяц осмотра 7; Месяц осмотра 10
353 | КЛ.0,4 кВ от ТП-3352 Ф-18 до ВРУ ж/д, ул. Хилокская, 1б |  | 0.05 | 2014 | bar: Месяц осмотра 1; Месяц осмотра 4; Месяц осмотра 7; Месяц осмотра 10
354 | КЛ.0,4 кВ от ТП-3352 Ф-19 до ВРУ ж/д, ул. Хилокская, 1б |  | 0.1 | 2014 | bar: Месяц осмотра 1; Месяц осмотра 4; Месяц осмотра 7; Месяц осмотра 10
355 | КЛ.0,4 кВ от ТП-3352 Ф-20 до ВРУ ж/д, ул. Хилокская, 1б |  | 0.1 | 2014 | bar: Месяц осмотра 1; Месяц осмотра 4; Месяц осмотра 7; Месяц осмотра 10
356 | КЛ.0,4 кВ от ТП-3352 Ф-21 до ВРУ ж/д, ул. Хилокская, 1в |  | 0.1 | 2014 | bar: Месяц осмотра 1; Месяц осмотра 4; Месяц осмотра 7; Месяц осмотра 10
357 | КЛ.0,4 кВ от ТП-3352 Ф-22 до ВРУ ж/д, ул. Хилокская, 1в |  | 0.05 | 2014 | bar: Месяц осмотра 1; Месяц осмотра 4; Месяц осмотра 7; Месяц осмотра 10
358 | КЛ.0,4 кВ от ТП-3352 Ф-23 до ВРУ ж/д, ул. Хилокская, 1в |  | 0.076 | 2014 | bar: Месяц осмотра 1; Месяц осмотра 4; Месяц осмотра 7; Месяц осмотра 10
359 | КЛ.0,4 кВ от ТП-3352 Ф-24 до ВРУ ж/д, ул. Хилокская, 1в |  | 0.11 | 2014 | bar: Месяц осмотра 1; Месяц осмотра 4; Месяц осмотра 7; Месяц осмотра 10
360 | КЛ.0,4 кВ от ТП-3352 до ВРУ ж/д, ул. Хилокская, 1а |  | 0.12 | 2021 | bar: Месяц осмотра 1; Месяц осмотра 4; Месяц осмотра 7; Месяц осмотра 10
361 | КЛ.0,4 кВ от ТП-3352 до ВРУ ж/д, ул. Хилокская, 1а |  | 0.12 | 2021 | bar: Месяц осмотра 1; Месяц осмотра 4; Месяц осмотра 7; Месяц осмотра 10
362 | КЛ.0,4 кВ от ф.3-1 ТП-3317 до ВРУ ж/д, ул. Оловозаводская, 18/2 | ТП-3317 г. Новосибирск, ул. Оловозаводская, 18/1 | 0.12 | 2010 | bar: Месяц осмотра 1; Месяц осмотра 4; Месяц осмотра 7; Месяц осмотра 10
363 | КЛ.0,4 кВ от ф.3-2 ТП-3317 до ВРУ ж/д, ул. Оловозаводская, 18/3 |  | 0.055 | 2010 | bar: Месяц осмотра 1; Месяц осмотра 4; Месяц осмотра 7; Месяц осмотра 10
364 | КЛ.0,4 кВ от ф.4-1 ТП-3317 до ВРУ офисов, ул. Оловозаводская, 18/2 |  | 0.09 | 2010 | bar: Месяц осмотра 1; Месяц осмотра 4; Месяц осмотра 7; Месяц осмотра 10
365 | КЛ.0,4 кВ от ф.3-4 ТП-3317 до ВРУ офисов, ул. Оловозаводская, 18/3 |  | 0.055 | 2010 | bar: Месяц осмотра 1; Месяц осмотра 4; Месяц осмотра 7; Месяц осмотра 10
366 | КЛ.0,4 кВ от ф.4-3 ТП-3317 до ВРУ офисов, ул. Оловозаводская, 18/1 |  | 0.165 | 2010 | bar: Месяц осмотра 1; Месяц осмотра 4; Месяц осмотра 7; Месяц осмотра 10
367 | КЛ.0,4 кВ от ф.4-4 ТП-3317 до ВРУ ж/д, ул. Оловозаводская, 18/1 |  | 0.16 | 2010 | bar: Месяц осмотра 1; Месяц осмотра 4; Месяц осмотра 7; Месяц осмотра 10
368 | КЛ.0,4 кВ от ф.8-1 ТП-3317 до ВРУ офисов, ул. Оловозаводская, 18/1 |  | 0.165 | 2010 | bar: Месяц осмотра 1; Месяц осмотра 4; Месяц осмотра 7; Месяц осмотра 10
369 | КЛ.0,4 кВ от ф.8-2 ТП-3317 до ВРУ ж/д, ул. Оловозаводская, 18/1 |  | 0.16 | 2010 | bar: Месяц осмотра 1; Месяц осмотра 4; Месяц осмотра 7; Месяц осмотра 10
370 | КЛ.0,4 кВ от ф.8-3 ТП-3317 до ВРУ офисов, ул. Оловозаводская, 18/2 |  | 0.09 | 2010 | bar: Месяц осмотра 1; Месяц осмотра 4; Месяц осмотра 7; Месяц осмотра 10
371 | КЛ.0,4 кВ от ф.8-4 ТП-3317 до ВРУ ж/д, ул. Оловозаводская, 18/2 |  | 0.12 | 2010 | bar: Месяц осмотра 1; Месяц осмотра 4; Месяц осмотра 7; Месяц осмотра 10
372 | КЛ.0,4 кВ от ф.9-2 ТП-3317 до ВРУ ж/д, ул. Оловозаводская, 18/3 |  | 0.055 | 2010 | bar: Месяц осмотра 1; Месяц осмотра 4; Месяц осмотра 7; Месяц осмотра 10
373 | КЛ.0,4 кВ от ф.9-4 ТП-3317 до ВРУ офисов, ул. Оловозаводская, 18/3 |  | 0.055 | 2010 | bar: Месяц осмотра 1; Месяц осмотра 4; Месяц осмотра 7; Месяц осмотра 10
374 | КЛ- 0,4 кВ от ф.1-2 РУ-0,4кВ ТП-3317 до ВРУ ж/д, ул. Аникина, 37/2 |  | 0.285 | 2010 | bar: Месяц осмотра 1; Месяц осмотра 4; Месяц осмотра 7; Месяц осмотра 10
375 | КЛ- 0,4 кВ от ф.1-4 РУ-0,4кВ ТП-3317 до ВРУ ж/д, ул. Аникина, 37/1 |  | 0.25 | 2010 | bar: Месяц осмотра 1; Месяц осмотра 4; Месяц осмотра 7; Месяц осмотра 10
376 | КЛ- 0,4 кВ от ф.102 РУ-0,4кВ ТП-3317 до ВРУ ж/д, ул. Аникина, 37/2 |  | 0.25 | 2010 | bar: Месяц осмотра 1; Месяц осмотра 4; Месяц осмотра 7; Месяц осмотра 10
377 | КЛ- 0,4 кВ от ф.104 РУ-0,4кВ ТП-3317 до ВРУ ж/д, ул. Аникина, 37/1 |  | 0.285 | 2010 | bar: Месяц осмотра 1; Месяц осмотра 4; Месяц осмотра 7; Месяц осмотра 10
378 | КЛ-0,4 кВ от РУ-0,4кВ ТП-3317 до ВРУ адм. здания, ул. Оловозаводская, 18/4 |  | 0.235 | 2020 | bar: Месяц осмотра 1; Месяц осмотра 4; Месяц осмотра 7; Месяц осмотра 10
379 | КЛ.0,4 кВ от ТП 4Н-244 до ГРЩ склада | 4Н-244 НСО, Новосибирский район, с. Криводановка | 0.13 | 2010 | bar: Месяц осмотра 1; Месяц осмотра 4; Месяц осмотра 7; Месяц осмотра 10
380 | КЛ-0,4 кВ от ТП-3783 ф.2-2 до ТСЖ "Динамовцев" ВРУ-1 ж/д ул. Динамовцев, 15 | ТП-3783 г. Новосибирск,ул. Динамовцев, 15 | 0.075 | 2010 | bar: Месяц осмотра 1; Месяц осмотра 4; Месяц осмотра 7; Месяц осмотра 10
381 | КЛ-0,4 кВ от ТП-3783 ф.7-2 до ТСЖ "Динамовцев" ВРУ-2 ж/д ул. Динамовцев, 15 |  | 0.075 | 2010 | bar: Месяц осмотра 1; Месяц осмотра 4; Месяц осмотра 7; Месяц осмотра 10
382 | КЛ-0,4 кВ от ТП-3783 ф.3-1 до ТСЖ "Динамовцев" ЦТП ул. Динамовцев, 15 |  | 0.1 | 2010 | bar: Месяц осмотра 1; Месяц осмотра 4; Месяц осмотра 7; Месяц осмотра 10
383 | КЛ-0,4 кВ от ТП-3783 ф.8-1 до ТСЖ "Динамовцев" ЦТП ул. Динамовцев, 15 |  | 0.1 | 2010 | bar: Месяц осмотра 1; Месяц осмотра 4; Месяц осмотра 7; Месяц осмотра 10
384 | КЛ-0,4 кВ от ТП-3783 ф.3-2 до ТСЖ "Динамовцев" ВРУ-2 ж/д ул. Динамовцев, 15 |  | 0.135 | 2010 | bar: Месяц осмотра 1; Месяц осмотра 4; Месяц осмотра 7; Месяц осмотра 10
385 | КЛ-0,4 кВ от ТП-3783 ф.8-2 до ТСЖ "Динамовцев" ВРУ-2 ж/д ул. Динамовцев, 15 |  | 0.135 | 2010 | bar: Месяц осмотра 1; Месяц осмотра 4; Месяц осмотра 7; Месяц осмотра 10
386 | КЛ-0,4 кВ от ТП-3783 ф.2-4 до ТСЖ "Динамовцев" ВРУ-2 ж/д ул. Динамовцев, 17 |  | 0.27 | 2010 | bar: Месяц осмотра 1; Месяц осмотра 4; Месяц осмотра 7; Месяц осмотра 10
387 | КЛ-0,4 кВ от ТП-3783 ф.7-4 до ТСЖ "Динамовцев" ВРУ-2 ж/д ул. Динамовцев, 17 |  | 0.27 | 2010 | bar: Месяц осмотра 1; Месяц осмотра 4; Месяц осмотра 7; Месяц осмотра 10
388 | КЛ-0,4 кВ от ТП-3783 ф.3-4 до ТСЖ "Динамовцев" ВРУ-1 ж/д ул. Динамовцев, 17 |  | 0.27 | 2010 | bar: Месяц осмотра 1; Месяц осмотра 4; Месяц осмотра 7; Месяц осмотра 10
389 | КЛ-0,4 кВ от ТП-3783 ф.8-4 до ТСЖ "Динамовцев" ВРУ-1 ж/д ул. Динамовцев, 17 |  | 0.27 | 2010 | bar: Месяц осмотра 1; Месяц осмотра 4; Месяц осмотра 7; Месяц осмотра 10
390 | КЛ-0,4 кВ от РУ-0,4 кВ ТП-3082 ф.1-2 до УО "ЖилКо Цент" ВРУ-1 ж.д ул. Беловежская, 16 | ТП-3082 г. Новосибирск, ул. Беловежская, 6/1 | 0.09 | 2020 | bar: Месяц осмотра 1; Месяц осмотра 4; Месяц осмотра 7; Месяц осмотра 10
391 | КЛ-0,4 кВ от РУ-0,4 кВ ТП-3082 ф.6-2 до УО "ЖилКо Цент" ВРУ-1 ж.д ул. Беловежская, 16 |  | 0.09 | 2020 | bar: Месяц осмотра 1; Месяц осмотра 4; Месяц осмотра 7; Месяц осмотра 10
392 | КЛ-0,4 кВ от РУ-0,4 кВ ТП-3082 ф.1-4 до УО "ЖилКо Цент" ВРУ-2 ж.д ул. Беловежская, 16 |  | 0.09 | 2020 | bar: Месяц осмотра 1; Месяц осмотра 4; Месяц осмотра 7; Месяц осмотра 10
393 | КЛ-0,4 кВ от РУ-0,4 кВ ТП-3082 ф.6-4 до УО "ЖилКо Цент" ВРУ-2 ж.д ул. Беловежская, 16 |  | 0.09 | 2020 | bar: Месяц осмотра 1; Месяц осмотра 4; Месяц осмотра 7; Месяц осмотра 10
394 | КЛ-0,4 кВ от РУ-0,4 кВ ТП-3082 ф.3-1 до УО "ЖилКо Цент" ВРУ-3 ж.д ул. Беловежская, 16 |  | 0.09 | 2020 | bar: Месяц осмотра 1; Месяц осмотра 4; Месяц осмотра 7; Месяц осмотра 10
395 | КЛ-0,4 кВ от РУ-0,4 кВ ТП-3082 ф.8-1 до УО "ЖилКо Цент" ВРУ-3 ж.д ул. Беловежская, 16 |  | 0.09 | 2020 | bar: Месяц осмотра 1; Месяц осмотра 4; Месяц осмотра 7; Месяц осмотра 10
396 | КЛ-0,4 кВ от РУ-0,4 кВ ТП-3082 ф.3-4 до УО "ЖилКо Цент" ВРУ-4(АВР) ж.д ул. Беловежская, 16 |  | 0.09 | 2020 | bar: Месяц осмотра 1; Месяц осмотра 4; Месяц осмотра 7; Месяц осмотра 10
397 | КЛ-0,4 кВ от РУ-0,4 кВ ТП-3082 ф.8-2 до УО "ЖилКо Цент" ВРУ-4(АВР) ж.д ул. Беловежская, 16 |  | 0.09 | 2020 | bar: Месяц осмотра 1; Месяц осмотра 4; Месяц осмотра 7; Месяц осмотра 10
398 | КЛ-0,4 кВ от ТП-3848 РУ-0,4 кВ ф.1-2 до ООО УК "Левый Берег" ВРУ-1 МЖД ул. Титова, 253/4 | ТП-3848 г. Новосибирск, ул. Титова, 253 | 0.23 | 2020 | bar: Месяц осмотра 1; Месяц осмотра 4; Месяц осмотра 7; Месяц осмотра 10
399 | КЛ-0,4 кВ от ТП-3848 РУ-0,4 кВ ф.8-2 до ООО УК "Левый Берег" ВРУ-1 МЖД ул. Титова, 253/4 |  | 0.23 | 2020 | bar: Месяц осмотра 1; Месяц осмотра 4; Месяц осмотра 7; Месяц осмотра 10
400 | КЛ-0,4 кВ от ТП-3848 РУ-0,4 кВ ф.1-1 до ООО УК "Левый Берег" ВРУ-2 МЖД ул. Титова, 253/4 |  | 0.23 | 2020 | bar: Месяц осмотра 1; Месяц осмотра 4; Месяц осмотра 7; Месяц осмотра 10
401 | КЛ-0,4 кВ от ТП-3848 РУ-0,4 кВ ф.8-1 до ООО УК "Левый Берег" ВРУ-2 МЖД ул. Титова, 253/4 |  | 0.23 | 2020 | bar: Месяц осмотра 1; Месяц осмотра 4; Месяц осмотра 7; Месяц осмотра 10
402 | КЛ-0,4 кВ от ТП-3848 РУ-0,4 кВ ф.1-4 до ООО УК "Левый Берег" ВРУ-1 МЖД ул. Титова, 253/5 |  | 0.13 | 2020 | bar: Месяц осмотра 1; Месяц осмотра 4; Месяц осмотра 7; Месяц осмотра 10
403 | КЛ-0,4 кВ от ТП-3848 РУ-0,4 кВ ф.8-4 до ООО УК "Левый Берег" ВРУ-1 МЖД ул. Титова, 253/5 |  | 0.13 | 2020 | bar: Месяц осмотра 1; Месяц осмотра 4; Месяц осмотра 7; Месяц осмотра 10
404 | КЛ-0,4 кВ от ТП-3848 РУ-0,4 кВ ф.2-2 до ООО УК "Левый Берег" ВРУ-2 МЖД ул. Титова, 253/5 |  | 0.16 | 2020 | bar: Месяц осмотра 1; Месяц осмотра 4; Месяц осмотра 7; Месяц осмотра 10
405 | КЛ-0,4 кВ от ТП-3848 РУ-0,4 кВ ф.10-2 до ООО УК "Левый Берег" ВРУ-2 МЖД ул. Титова, 253/5 |  | 0.16 | 2020 | bar: Месяц осмотра 1; Месяц осмотра 4; Месяц осмотра 7; Месяц осмотра 10
406 | КЛ-0,4 кВ от ТП-3848 РУ-0,4 кВ ф.1-3 до ООО УК "Левый Берег" ВРУ-3 МЖД ул. Титова, 253/5 |  | 0.13 | 2020 | bar: Месяц осмотра 1; Месяц осмотра 4; Месяц осмотра 7; Месяц осмотра 10
407 | КЛ-0,4 кВ от ТП-3848 РУ-0,4 кВ ф.8-3 до ООО УК "Левый Берег" ВРУ-3 МЖД ул. Титова, 253/5 |  | 0.13 | 2020 | bar: Месяц осмотра 1; Месяц осмотра 4; Месяц осмотра 7; Месяц осмотра 10
408 | КЛ-0,4 кВ от РУ-0,4 кВ ф.1 ТП-4835 до ВРУ-1 МЖД ул. Королева, 3 | ТП-4835 г. Новосибирск, ул. Королева, 3 | 0.085 | 2020 | bar: Месяц осмотра 1; Месяц осмотра 4; Месяц осмотра 7; Месяц осмотра 10
409 | КЛ-0,4 кВ от РУ-0,4 кВ ф.17 ТП-4835 до ВРУ-1 МЖД ул. Королева, 3 |  | 0.085 | 2020 | bar: Месяц осмотра 1; Месяц осмотра 4; Месяц осмотра 7; Месяц осмотра 10
410 | КЛ-0,4 кВ от РУ-0,4 кВ ф.3 ТП-4835 до ВРУ-2 МЖД ул. Королева, 3 |  | 0.085 | 2020 | bar: Месяц осмотра 1; Месяц осмотра 4; Месяц осмотра 7; Месяц осмотра 10
411 | КЛ-0,4 кВ от РУ-0,4 кВ ф.19 ТП-4835 до ВРУ-2 МЖД ул. Королева, 3 |  | 0.085 | 2020 | bar: Месяц осмотра 1; Месяц осмотра 4; Месяц осмотра 7; Месяц осмотра 10
412 | КЛ-0,4 кВ от РУ-0,4 кВ ф.4 ТП-4835 до ВРУ-3 МЖД ул. Королева, 3 |  | 0.02 | 2020 | bar: Месяц осмотра 1; Месяц осмотра 4; Месяц осмотра 7; Месяц осмотра 10
413 | КЛ-0,4 кВ от РУ-0,4 кВ ф.20 ТП-4835 до ВРУ-3 МЖД ул. Королева, 3 |  | 0.02 | 2020 | bar: Месяц осмотра 1; Месяц осмотра 4; Месяц осмотра 7; Месяц осмотра 10
414 | КЛ-0,4 кВ от РУ-0,4 ф.5 кВ ТП-4835 до ВРУ-1 ж.д. ул. Королева, 1а |  | 0.13 | 2021 | bar: Месяц осмотра 1; Месяц осмотра 4; Месяц осмотра 7; Месяц осмотра 10
415 | КЛ-0,4 кВ от РУ-0,4 кВ ф.21 ТП-4835 до ВРУ-1 ж.д. ул. Королева, 1а |  | 0.13 | 2021 | bar: Месяц осмотра 1; Месяц осмотра 4; Месяц осмотра 7; Месяц осмотра 10
416 | КЛ-0,4 кВ от РУ-0,4 кВ ф.8 ТП-4835 до ВРУ-1 ж.д. ул. Королева, 1а |  | 0.125 | 2021 | bar: Месяц осмотра 1; Месяц осмотра 4; Месяц осмотра 7; Месяц осмотра 10
417 | КЛ-0,4 кВ от РУ-0,4 кВ ф.24 ТП-4835 до ВРУ-1 ж.д. ул. Королева, 1а |  | 0.125 | 2021 | bar: Месяц осмотра 1; Месяц осмотра 4; Месяц осмотра 7; Месяц осмотра 10
418 | КЛ-0,4 кВ от ТП-3661 ф.2-1 до МЖД ул. Сибиряков-Гвардейцев, 44/7 | ТП-3661 г. Новосибирск, ул. Сибиряков-Гвардейцев, 44/7 | 0.07 | 2014 | bar: Месяц осмотра 1; Месяц осмотра 4; Месяц осмотра 7; Месяц осмотра 10
419 | КЛ-0,4 кВ от ТП-3661 ф.8-1 до МЖД ул. Сибиряков-Гвардейцев, 44/7 |  | 0.07 | 2014 | bar: Месяц осмотра 1; Месяц осмотра 4; Месяц осмотра 7; Месяц осмотра 10
420 | КЛ-0,4 кВ от ТП-3661 ф.2-3 до общая часть МЖД ул. Сибиряков-Гвардейцев, 44/7 |  | 0.09 | 2014 | bar: Месяц осмотра 1; Месяц осмотра 4; Месяц осмотра 7; Месяц осмотра 10
421 | КЛ-0,4 кВ от ТП-3661 ф.8-3 до общая часть МЖД ул. Сибиряков-Гвардейцев, 44/7 |  | 0.09 | 2014 | bar: Месяц осмотра 1; Месяц осмотра 4; Месяц осмотра 7; Месяц осмотра 10
422 | КЛ-0,4 кВ от ТП-3661 ф.2-2 до ВРУ-1 МЖД ул. Сибиряков-Гвардейцев, 44/7 |  | 0.07 | 2014 | bar: Месяц осмотра 1; Месяц осмотра 4; Месяц осмотра 7; Месяц осмотра 10
423 | КЛ-0,4 кВ от ТП-3661 ф.8-2 до ВРУ-1 МЖД ул. Сибиряков-Гвардейцев, 44/7 |  | 0.07 | 2014 | bar: Месяц осмотра 1; Месяц осмотра 4; Месяц осмотра 7; Месяц осмотра 10
424 | КЛ-0,4 кВ от ТП-3661 ф.2-4 до ВРУ-1 б/с 4 МЖД ул. Сибиряков-Гвардейцев, 44/7 |  | 0.07 | 2014 | bar: Месяц осмотра 1; Месяц осмотра 4; Месяц осмотра 7; Месяц осмотра 10
425 | КЛ-0,4 кВ от ТП-3661 ф.8-4 до ВРУ-1 б/с 4 МЖД ул. Сибиряков-Гвардейцев, 44/7 |  | 0.07 | 2014 | bar: Месяц осмотра 1; Месяц осмотра 4; Месяц осмотра 7; Месяц осмотра 10
426 | КЛ-0,4 кВ от ТП-3661 ф.10-1 до автостоянки МЖД ул. Сибиряков-Гвардейцев, 44/7 |  | 0.08 | 2014 | bar: Месяц осмотра 1; Месяц осмотра 4; Месяц осмотра 7; Месяц осмотра 10
427 | КЛ-0,4 кВ от ТП-3661 ф.6-1 до автостоянки МЖД ул. Сибиряков-Гвардейцев, 44/7 |  | 0.08 | 2014 | bar: Месяц осмотра 1; Месяц осмотра 4; Месяц осмотра 7; Месяц осмотра 10
428 | КЛ-0,4 кВ от ТП-3661 ф.9-1 до б/с 5, 6 МЖД ул. Сибиряков-Гвардейцев, 44/7 |  | 0.12 | 2014 | bar: Месяц осмотра 1; Месяц осмотра 4; Месяц осмотра 7; Месяц осмотра 10
429 | КЛ-0,4 кВ от ТП-3661 ф.7-1 до б/с 5, 6 МЖД ул. Сибиряков-Гвардейцев, 44/7 |  | 0.12 | 2014 | bar: Месяц осмотра 1; Месяц осмотра 4; Месяц осмотра 7; Месяц осмотра 10
430 | КЛ-0,4 кВ от ТП-3661 ф.9-3 до б/с 5, 7 МЖД ул. Сибиряков-Гвардейцев, 44/7 |  | 0.13 | 2014 | bar: Месяц осмотра 1; Месяц осмотра 4; Месяц осмотра 7; Месяц осмотра 10
431 | КЛ-0,4 кВ от ТП-3661 ф.7-3 до б/с 5, 7 МЖД ул. Сибиряков-Гвардейцев, 44/7 |  | 0.13 | 2014 | bar: Месяц осмотра 1; Месяц осмотра 4; Месяц осмотра 7; Месяц осмотра 10
432 | КЛ-0,4 кВ от ТП-3661 ф.9-4 до ВРУ-1 б/с 5, 7 МЖД ул. Сибиряков-Гвардейцев, 44/7 |  | 0.13 | 2014 | bar: Месяц осмотра 1; Месяц осмотра 4; Месяц осмотра 7; Месяц осмотра 10
433 | КЛ-0,4 кВ от ТП-3661 ф.7-4 до ВРУ-1 б/с 5, 7 МЖД ул. Сибиряков-Гвардейцев, 44/7 |  | 0.13 | 2014 | bar: Месяц осмотра 1; Месяц осмотра 4; Месяц осмотра 7; Месяц осмотра 10
434 | КЛ-0,4 кВ от ТП-3661 ф.9-2 до б/с 5 ВРУ-1 б/с 7 МЖД ул. Сибиряков-Гвардейцев, 44/7 |  | 0.13 | 2014 | bar: Месяц осмотра 1; Месяц осмотра 4; Месяц осмотра 7; Месяц осмотра 10
435 | КЛ-0,4 кВ от ТП-3661ф.7-2 до б/с 5 ВРУ-1 б/с 7 МЖД ул. Сибиряков-Гвардейцев, 44/7 |  | 0.13 | 2014 | bar: Месяц осмотра 1; Месяц осмотра 4; Месяц осмотра 7; Месяц осмотра 10
436 | КЛ-0,4 кВ от ТП-3661 ф.10-2 до ВРУ-1 б/с 4 общ.часть МЖД ул. Сибиряков-Гвардейцев, 44/7 |  | 0.09 | 2014 | bar: Месяц осмотра 1; Месяц осмотра 4; Месяц осмотра 7; Месяц осмотра 10
437 | КЛ-0,4 кВ от ТП-3661 ф.6-2 до ВРУ-1 б/с 4 общ.часть МЖД ул. Сибиряков-Гвардейцев, 44/7 |  | 0.09 | 2014 | bar: Месяц осмотра 1; Месяц осмотра 4; Месяц осмотра 7; Месяц осмотра 10
438 | КЛ-0,4 кВ от ДГУ до ВРУ МЖД ул. Сибиряков-Гвардейцев, 44/7 |  | 0.4 | 2014 | bar: Месяц осмотра 1; Месяц осмотра 4; Месяц осмотра 7; Месяц осмотра 10
439 | КЛ-0,4 кВ от РУ-0,4 кВ ф.1-2 ТП-4809 до ВРУ ж.д ул. Кавалерийская, 23 | ТП-4809 г. Новосибирск, ул. Кавалерийская, 23 | 0.04 | 2020 | bar: Месяц осмотра 1; Месяц осмотра 4; Месяц осмотра 7; Месяц осмотра 10
440 | КЛ-0,4 кВ от РУ-0,4 кВ ф.6-2 ТП-4809 до ВРУ ж.д ул. Кавалерийская, 23 |  | 0.045 | 2020 | bar: Месяц осмотра 1; Месяц осмотра 4; Месяц осмотра 7; Месяц осмотра 10
441 | КЛ-0,4 кВ от РУ-0,4 кВ ф.1-4 ТП-4809 до ВРУ ж.д ул. Кавалерийская, 23 |  | 0.043 | 2020 | bar: Месяц осмотра 1; Месяц осмотра 4; Месяц осмотра 7; Месяц осмотра 10
442 | КЛ-0,4 кВ от РУ-0,4 кВ ф.6-4 ТП-4809 до ВРУ ж.д ул. Кавалерийская, 23 |  | 0.048 | 2020 | bar: Месяц осмотра 1; Месяц осмотра 4; Месяц осмотра 7; Месяц осмотра 10
443 | КЛ-0,4 кВ от РУ-0,4 кВ ф.3-4 ТП-4809 до ВРУ ж.д ул. Кавалерийская, 23 |  | 0.043 | 2020 | bar: Месяц осмотра 1; Месяц осмотра 4; Месяц осмотра 7; Месяц осмотра 10
444 | КЛ-0,4 кВ от РУ-0,4 кВ ф.8-4 ТП-4809 до ВРУ ж.д ул. Кавалерийская, 23 |  | 0.048 | 2020 | bar: Месяц осмотра 1; Месяц осмотра 4; Месяц осмотра 7; Месяц осмотра 10
445 | КЛ-0,4 кВ от РУ-0,4 кВ ф.3-2 ТП-4809 до ВРУ ж.д ул. Кавалерийская, 23 |  | 0.046 | 2020 | bar: Месяц осмотра 1; Месяц осмотра 4; Месяц осмотра 7; Месяц осмотра 10
446 | КЛ-0,4 кВ от РУ-0,4 кВ ф.1-1 ТП-4809 до ВРУ-АВР ж.д ул. Кавалерийская, 23 |  | 0.051 | 2020 | bar: Месяц осмотра 1; Месяц осмотра 4; Месяц осмотра 7; Месяц осмотра 10
447 | КЛ-0,4 кВ от РУ-0,4 кВ ф.3-3 ТП-4809 до ВРУ ж.д ул. Кавалерийская, 23 |  | 0.051 | 2020 | bar: Месяц осмотра 1; Месяц осмотра 4; Месяц осмотра 7; Месяц осмотра 10
448 | КЛ-0,4 кВ от РУ-0,4 кВ ф.8-3 ТП-4809 до ВРУ ж.д ул. Кавалерийская, 23 |  | 0.056 | 2020 | bar: Месяц осмотра 1; Месяц осмотра 4; Месяц осмотра 7; Месяц осмотра 10
449 | КЛ-0,4 кВ от РУ-0,4 кВ ф.8-2 ТП-4809 до ВРУ ж.д ул. Кавалерийская, 23 |  | 0.051 | 2020 | bar: Месяц осмотра 1; Месяц осмотра 4; Месяц осмотра 7; Месяц осмотра 10
450 | КЛ-0,4 кВ от РУ-0,4 кВ ф.6-3 ТП-4809 до ВРУ ж.д ул. Кавалерийская, 23 |  | 0.056 | 2020 | bar: Месяц осмотра 1; Месяц осмотра 4; Месяц осмотра 7; Месяц осмотра 10
451 | КЛ-0,4 кВ от РУ-0,4 кВ ТП-4283 до ВРУ б/с-1 МЖД ул. Зыряновская, 61 | ТП-4283 г. Новосибирск, ул. Зыряновская, 61 | 0.04 | 2016 | bar: Месяц осмотра 1; Месяц осмотра 4; Месяц осмотра 7; Месяц осмотра 10
452 | КЛ-0,4 кВ от РУ-0,4 кВ ТП-4283 до ВРУ б/с-1 МЖД ул. Зыряновская, 61 |  | 0.04 | 2016 | bar: Месяц осмотра 1; Месяц осмотра 4; Месяц осмотра 7; Месяц осмотра 10
453 | КЛ-0,4 кВ от РУ-0,4 кВ ТП-4283 до ВРУ-АВР МЖД ул. Зыряновская, 61 |  | 0.04 | 2016 | bar: Месяц осмотра 1; Месяц осмотра 4; Месяц осмотра 7; Месяц осмотра 10
454 | КЛ-0,4 кВ от РУ-0,4 кВ ТП-4283 до ВРУ-АВР МЖД ул. Зыряновская, 61 |  | 0.04 | 2016 | bar: Месяц осмотра 1; Месяц осмотра 4; Месяц осмотра 7; Месяц осмотра 10
455 | КЛ-0,4 кВ от РУ-0,4 кВ ТП-4283 до ВРУ-АВР магазина ул. Зыряновская, 61 |  | 0.04 | 2016 | bar: Месяц осмотра 1; Месяц осмотра 4; Месяц осмотра 7; Месяц осмотра 10
456 | КЛ-0,4 кВ от РУ-0,4 кВ ТП-4283 до ВРУ-АВР магазина ул. Зыряновская, 61 |  | 0.04 | 2016 | bar: Месяц осмотра 1; Месяц осмотра 4; Месяц осмотра 7; Месяц осмотра 10
457 | КЛ-0,4 кВ от РУ-0,4 кВ ТП-4283 до ВРУ магазина ул. Зыряновская, 61 |  | 0.04 | 2016 | bar: Месяц осмотра 1; Месяц осмотра 4; Месяц осмотра 7; Месяц осмотра 10
458 | КЛ-0,4 кВ от РУ-0,4 кВ ТП-4283 до ВРУ магазина ул. Зыряновская, 61 |  | 0.04 | 2016 | bar: Месяц осмотра 1; Месяц осмотра 4; Месяц осмотра 7; Месяц осмотра 10
459 | КЛ-0,4 кВ от РУ-0,4 кВ ТП-4283 до ВРУ б/с-2 МЖД ул. Зыряновская, 61 |  | 0.04 | 2016 | bar: Месяц осмотра 1; Месяц осмотра 4; Месяц осмотра 7; Месяц осмотра 10
460 | КЛ-0,4 кВ от РУ-0,4 кВ ТП-4283 до ВРУ б/с-2 МЖД ул. Зыряновская, 61 |  | 0.04 | 2016 | bar: Месяц осмотра 1; Месяц осмотра 4; Месяц осмотра 7; Месяц осмотра 10
461 | КЛ-0,4 кВ от РУ-0,4 кВ ТП-4283 до ВРУ-1 б/с-3 МЖД ул. Зыряновская, 61 |  | 0.13 | 2018 | bar: Месяц осмотра 1; Месяц осмотра 4; Месяц осмотра 7; Месяц осмотра 10
462 | КЛ-0,4 кВ от РУ-0,4 кВ ТП-4283 до ВРУ-1 б/с-3 МЖД ул. Зыряновская, 61 |  | 0.13 | 2018 | bar: Месяц осмотра 1; Месяц осмотра 4; Месяц осмотра 7; Месяц осмотра 10
463 | КЛ-0,4 кВ от РУ-0,4 кВ ТП-4283 до ВРУ-АВР б/с-3 МЖД ул. Зыряновская, 61 |  | 0.13 | 2018 | bar: Месяц осмотра 1; Месяц осмотра 4; Месяц осмотра 7; Месяц осмотра 10
464 | КЛ-0,4 кВ от РУ-0,4 кВ ТП-4283 до ВРУ-АВР б/с-3 МЖД ул. Зыряновская, 61 |  | 0.13 | 2018 | bar: Месяц осмотра 1; Месяц осмотра 4; Месяц осмотра 7; Месяц осмотра 10
465 | КЛ-0,4 кВ от РУ-0,4 кВ ТП-4283 до ВРУ-2 б/с-3 МЖД ул. Зыряновская, 61 |  | 0.13 | 2018 | bar: Месяц осмотра 1; Месяц осмотра 4; Месяц осмотра 7; Месяц осмотра 10
466 | КЛ-0,4 кВ от РУ-0,4 кВ ТП-4283 до ВРУ-2 б/с-3 МЖД ул. Зыряновская, 61 |  | 0.13 | 2018 | bar: Месяц осмотра 1; Месяц осмотра 4; Месяц осмотра 7; Месяц осмотра 10
467 | КЛ-0,4 кВ от РУ-0,4 кВ ТП-4283 до ВРУ автопарковки ул. Зыряновская, 61а |  | 0.065 | 2018 | bar: Месяц осмотра 1; Месяц осмотра 4; Месяц осмотра 7; Месяц осмотра 10
468 | КЛ-0,4 кВ от РУ-0,4 кВ ТП-4283 до ВРУ автопарковки ул. Зыряновская, 61а |  | 0.065 | 2018 | bar: Месяц осмотра 1; Месяц осмотра 4; Месяц осмотра 7; Месяц осмотра 10
469 | КЛ-0,4 кВ от РУ-0,4 кВ ТП-4283 до ВРУ-1 административного здания ул. Зыряновская, 59 |  | 0.165 | 2020 | bar: Месяц осмотра 1; Месяц осмотра 4; Месяц осмотра 7; Месяц осмотра 10
470 | КЛ-0,4 кВ от РУ-0,4 кВ ТП-4283 до ВРУ-1 административного здания ул. Зыряновская, 59 |  | 0.165 | 2020 | bar: Месяц осмотра 1; Месяц осмотра 4; Месяц осмотра 7; Месяц осмотра 10
471 | КЛ-0,4 кВ от РУ-0,4 кВ ТП-4283 до ВРУ-2 административного здания ул. Зыряновская, 59 |  | 0.165 | 2021 | bar: Месяц осмотра 1; Месяц осмотра 4; Месяц осмотра 7; Месяц осмотра 10
472 | КЛ-0,4 кВ от РУ-0,4 кВ ТП-4283 до ВРУ-2 административного здания ул. Зыряновская, 59 |  | 0.165 | 2021 | bar: Месяц осмотра 1; Месяц осмотра 4; Месяц осмотра 7; Месяц осмотра 10
473 | КЛ-0,4 кВ от РУ-0,4 кВ ф.1-1 ТП-4862 до ВРУ-1 ж.д ул. Народная, 59/1 | ТП-4862 г. Новосибирск, ул. Народная, 59 | 0.06 | 2020 | bar: Месяц осмотра 1; Месяц осмотра 4; Месяц осмотра 7; Месяц осмотра 10
474 | КЛ-0,4 кВ от РУ-0,4 кВ ф.6-1 ТП-4862 до ВРУ-1 ж.д ул. Народная, 59/1 |  | 0.06 | 2020 | bar: Месяц осмотра 1; Месяц осмотра 4; Месяц осмотра 7; Месяц осмотра 10
475 | КЛ-0,4 кВ от РУ-0,4 кВ ф.1-3 ТП-4862 до ВРУ-1 ж.д ул. Народная, 59 |  | 0.08 | 2020 | bar: Месяц осмотра 1; Месяц осмотра 4; Месяц осмотра 7; Месяц осмотра 10
476 | КЛ-0,4 кВ от РУ-0,4 кВ ф.6-3 ТП-4862 до ВРУ-1 ж.д ул. Народная, 59 |  | 0.08 | 2020 | bar: Месяц осмотра 1; Месяц осмотра 4; Месяц осмотра 7; Месяц осмотра 10
477 | КЛ-0,4 кВ от ТП-106Э ф.1-2 до ВРУ-1 МЖД ул. Звездная, 11 | ТП-106Э г. Бердск, ул. Звездная, 11 | 0.14 | 2020 | bar: Месяц осмотра 3; Месяц осмотра 6; Месяц осмотра 9; Месяц осмотра 12
478 | КЛ-0,4 кВ от ТП-106Э ф.11-2 до ВРУ-1 МЖД ул. Звездная, 11 |  | 0.14 | 2020 | bar: Месяц осмотра 3; Месяц осмотра 6; Месяц осмотра 9; Месяц осмотра 12
479 | КЛ-0,4 кВ от ТП-106Э ф.2-2 до ВРУ-2 МЖД ул. Звездная, 11 |  | 0.05 | 2020 | bar: Месяц осмотра 3; Месяц осмотра 6; Месяц осмотра 9; Месяц осмотра 12
480 | КЛ-0,4 кВ от ТП-106Э 10-2 до ВРУ-2 МЖД ул. Звездная, 11 |  | 0.05 | 2020 | bar: Месяц осмотра 3; Месяц осмотра 6; Месяц осмотра 9; Месяц осмотра 12
481 | КЛ-0,4 кВ от ТП-106Э ф.1.1 до КНС ул. Звездная, 11 |  | 0.12 | 2020 | bar: Месяц осмотра 3; Месяц осмотра 6; Месяц осмотра 9; Месяц осмотра 12
482 | КЛ-0,4 кВ от ТП-106Э ф.11-3 до КНС ул. Звездная, 11 |  | 0.12 | 2020 | bar: Месяц осмотра 3; Месяц осмотра 6; Месяц осмотра 9; Месяц осмотра 12
483 | КЛ-0,4 кВ от ф.1-4 ТП-106Э до МЖД ул. Салаирская, 1/1 |  | 0.075 | 2020 | bar: Месяц осмотра 3; Месяц осмотра 6; Месяц осмотра 9; Месяц осмотра 12
484 | КЛ-0,4 кВ от ф.11-4 ТП-106Э до МЖД ул. Салаирская, 1/1 |  | 0.075 | 2020 | bar: Месяц осмотра 3; Месяц осмотра 6; Месяц осмотра 9; Месяц осмотра 12
485 | КЛ-0,4 кВ от ф.4-2 ТП-106Э до МЖД ул. Салаирская, 1 |  | 0.1 | 2022 | bar: Месяц осмотра 3; Месяц осмотра 6; Месяц осмотра 9; Месяц осмотра 12
486 | КЛ-0,4 кВ от ф.8-2 ТП-106Э до МЖД ул. Салаирская, 1 |  | 0.1 | 2022 | bar: Месяц осмотра 3; Месяц осмотра 6; Месяц осмотра 9; Месяц осмотра 12
487 | КЛ-0,4 кВ от ф.4-4 ТП-106Э до МЖД ул. Солнечная, 36 |  | 0.1 | 2022 | bar: Месяц осмотра 3; Месяц осмотра 6; Месяц осмотра 9; Месяц осмотра 12
488 | КЛ-0,4 кВ от ф.4-4 ТП-106Э до МЖД ул. Солнечная, 36 |  | 0.1 | 2022 | bar: Месяц осмотра 3; Месяц осмотра 6; Месяц осмотра 9; Месяц осмотра 12
489 | КЛ-0,4 кВ от ТП-106Э до ВРУ-1 МЖД ул. Салаирская, 1/2 |  | 0.16 | 2022 | bar: Месяц осмотра 3; Месяц осмотра 6; Месяц осмотра 9; Месяц осмотра 12
490 | КЛ-0,4 кВ от ТП-106Э до ВРУ-1 МЖД ул. Салаирская, 1/2 |  | 0.16 | 2022 | bar: Месяц осмотра 3; Месяц осмотра 6; Месяц осмотра 9; Месяц осмотра 12
491 | КЛ-0,4 кВ от ТП-106Э до ВРУ-2 МЖД ул. Салаирская, 1/2 |  | 0.16 | 2022 | bar: Месяц осмотра 3; Месяц осмотра 6; Месяц осмотра 9; Месяц осмотра 12
492 | КЛ-0,4 кВ от ТП-106Э до ВРУ-2 МЖД ул. Салаирская, 1/2 |  | 0.16 | 2022 | bar: Месяц осмотра 3; Месяц осмотра 6; Месяц осмотра 9; Месяц осмотра 12
493 | КЛ-0,4 кВ ТП-3881 до ж/ч МЖД ул. Дуси Ковальчук, 274 | ТП-3881 г. Новосибирск, ул. Дуси Ковальчук, 274 | 0.175 | 2004 | bar: Месяц осмотра 1; Месяц осмотра 4; Месяц осмотра 7; Месяц осмотра 10
494 | КЛ-0,4 кВ ТП-3881 до ж/ч МЖД ул. Дуси Ковальчук, 274 |  | 0.17 | 2004 | bar: Месяц осмотра 1; Месяц осмотра 4; Месяц осмотра 7; Месяц осмотра 10
495 | КЛ-0,4 кВ ТП-3881 до ИТП МЖД ул. Дуси Ковальчук, 274 |  | 0.035 | 2004 | bar: Месяц осмотра 1; Месяц осмотра 4; Месяц осмотра 7; Месяц осмотра 10
496 | КЛ-0,4 кВ ТП-3881 до ИТП МЖД ул. Дуси Ковальчук, 274 |  | 0.035 | 2004 | bar: Месяц осмотра 1; Месяц осмотра 4; Месяц осмотра 7; Месяц осмотра 10
497 | КЛ-0,4 кВ ТП-3881 до насосной пожаротушения МЖД ул. Дуси Ковальчук, 274 |  | 0.042 | 2004 | bar: Месяц осмотра 1; Месяц осмотра 4; Месяц осмотра 7; Месяц осмотра 10
498 | КЛ-0,4 кВ ТП-3881 до насосной пожаротушения МЖД ул. Дуси Ковальчук, 274 |  | 0.042 | 2004 | bar: Месяц осмотра 1; Месяц осмотра 4; Месяц осмотра 7; Месяц осмотра 10
499 | КЛ-0,4 кВ ТП-3881 до КНС быт. МЖД ул. Дуси Ковальчук, 274 |  | 0.018 | 2004 | bar: Месяц осмотра 1; Месяц осмотра 4; Месяц осмотра 7; Месяц осмотра 10
500 | КЛ-0,4 кВ ТП-3881 до КНС быт. МЖД ул. Дуси Ковальчук, 274 |  | 0.018 | 2004 | bar: Месяц осмотра 1; Месяц осмотра 4; Месяц осмотра 7; Месяц осмотра 10
501 | КЛ-0,4 кВ ТП-3881 до КСЛА МЖД ул. Дуси Ковальчук, 274 |  | 0.1 | 2004 | bar: Месяц осмотра 1; Месяц осмотра 4; Месяц осмотра 7; Месяц осмотра 10
502 | КЛ-0,4 кВ ТП-3881 до КСЛА МЖД ул. Дуси Ковальчук, 274 |  | 0.1 | 2004 | bar: Месяц осмотра 1; Месяц осмотра 4; Месяц осмотра 7; Месяц осмотра 10
503 | КЛ-0,4 кВ ТП-3881 до КСЛА дымоудаление МЖД ул. Дуси Ковальчук, 274 |  | 0.1 | 2004 | bar: Месяц осмотра 1; Месяц осмотра 4; Месяц осмотра 7; Месяц осмотра 10
504 | КЛ-0,4 кВ ТП-3881 до КСЛА дымоудаление МЖД ул. Дуси Ковальчук, 274 |  | 0.1 | 2004 | bar: Месяц осмотра 1; Месяц осмотра 4; Месяц осмотра 7; Месяц осмотра 10
505 | КЛ-0,4 кВ ТП-3881 до офис МЖД ул. Дуси Ковальчук, 274 |  | 0.12 | 2004 | bar: Месяц осмотра 1; Месяц осмотра 4; Месяц осмотра 7; Месяц осмотра 10
506 | КЛ-0,4 кВ ТП-3881 до офис 1 МЖД ул. Дуси Ковальчук, 274 |  | 0.1 | 2004 | bar: Месяц осмотра 1; Месяц осмотра 4; Месяц осмотра 7; Месяц осмотра 10
507 | КЛ-0,4 кВ ТП-3881 до офис 1 МЖД ул. Дуси Ковальчук, 274 |  | 0.1 | 2004 | bar: Месяц осмотра 1; Месяц осмотра 4; Месяц осмотра 7; Месяц осмотра 10
508 | КЛ-0,4 кВ ТП-3881 до офис 2 МЖД ул. Дуси Ковальчук, 274 |  | 0.1 | 2004 | bar: Месяц осмотра 1; Месяц осмотра 4; Месяц осмотра 7; Месяц осмотра 10
509 | КЛ-0,4 кВ ТП-3000 ф.4-2 до ВРУ-1 МЖД ул. Серафимовича, 24/1 | ТП-3000 г. Новосибирск, ул. Серафимовича, 24/1 | 0.06 | 2012 | bar: Месяц осмотра 1; Месяц осмотра 4; Месяц осмотра 7; Месяц осмотра 10
510 | КЛ-0,4 кВ ТП-3000 ф.10-2 до ВРУ-1 МЖД ул. Серафимовича, 24/1 |  | 0.06 | 2012 | bar: Месяц осмотра 1; Месяц осмотра 4; Месяц осмотра 7; Месяц осмотра 10
511 | КЛ-0,4 кВ ТП-3000 ф.4-4 до ВРУ-2 МЖД ул. Серафимовича, 24/1 |  | 0.06 | 2012 | bar: Месяц осмотра 1; Месяц осмотра 4; Месяц осмотра 7; Месяц осмотра 10
512 | КЛ-0,4 кВ ТП-3000 ф.10-4 до ВРУ-2 МЖД ул. Серафимовича, 24/1 |  | 0.06 | 2012 | bar: Месяц осмотра 1; Месяц осмотра 4; Месяц осмотра 7; Месяц осмотра 10
513 | КЛ-0,4 кВ ТП-3000 ф.1-2 до ВРУ-3 МЖД ул. Серафимовича, 24/1 |  | 0.06 | 2012 | bar: Месяц осмотра 1; Месяц осмотра 4; Месяц осмотра 7; Месяц осмотра 10
514 | КЛ-0,4 кВ ТП-3000 ф.8-2 до ВРУ-3 МЖД ул. Серафимовича, 24/1 |  | 0.06 | 2012 | bar: Месяц осмотра 1; Месяц осмотра 4; Месяц осмотра 7; Месяц осмотра 10
515 | КЛ-0,4 кВ ТП-3000 ф.3-2 до ВРУ-дымоудаление МЖД ул. Серафимовича, 24/1 |  | 0.06 | 2012 | bar: Месяц осмотра 1; Месяц осмотра 4; Месяц осмотра 7; Месяц осмотра 10
516 | КЛ-0,4 кВ ТП-3000 ф.8-4 до ВРУ-дымоудаление МЖД ул. Серафимовича, 24/1 |  | 0.06 | 2012 | bar: Месяц осмотра 1; Месяц осмотра 4; Месяц осмотра 7; Месяц осмотра 10
517 | КЛ-0,4 кВ ТП-3000 ф.4-3 до ВРУ-автостоянки ул. Серафимовича, 24/1 |  | 0.02 | 2012 | bar: Месяц осмотра 1; Месяц осмотра 4; Месяц осмотра 7; Месяц осмотра 10
518 | КЛ-0,4 кВ ТП-3000 ф.10-2 до ВРУ-автостоянки ул. Серафимовича, 24/1 |  | 0.02 | 2012 | bar: Месяц осмотра 1; Месяц осмотра 4; Месяц осмотра 7; Месяц осмотра 10
519 | КЛ-0,4 кВ ТП-3000 ф.3-4 до ВРУ- дымоудаление автостоянки ул. Серафимовича, 24/1 |  | 0.02 | 2012 | bar: Месяц осмотра 1; Месяц осмотра 4; Месяц осмотра 7; Месяц осмотра 10
520 | КЛ-0,4 кВ ТП-3000 фф.9-4 до ВРУ- дымоудаление автостоянки ул. Серафимовича, 24/1 |  | 0.02 | 2012 | bar: Месяц осмотра 1; Месяц осмотра 4; Месяц осмотра 7; Месяц осмотра 10
521 | КЛ-0,4 кВ от ф.1 РУ-0,4 кВ ТП-4442 до сек.1,2 МЖД ул. Ключ-Камышенское Плато, 13 | ТП-4442 г. Новосибирск, ул. Ключ-Камышенское плато, 13 | 0.05 | 2019 | bar: Месяц осмотра 3; Месяц осмотра 6; Месяц осмотра 9; Месяц осмотра 12
522 | КЛ-0,4 кВ от ф.2 РУ-0,4 кВ ТП-4442 до сек.1,2 МЖД ул. Ключ-Камышенское Плато, 13 |  | 0.05 | 2019 | bar: Месяц осмотра 3; Месяц осмотра 6; Месяц осмотра 9; Месяц осмотра 12
523 | КЛ-0,4 кВ от ф.4 РУ-0,4 кВ ТП-4442 до сек.3,4,5 МЖД ул. Ключ-Камышенское Плато, 13 |  | 0.1 | 2019 | bar: Месяц осмотра 3; Месяц осмотра 6; Месяц осмотра 9; Месяц осмотра 12
524 | КЛ-0,4 кВ от ф.5 РУ-0,4 кВ ТП-4442 до сек.3,4,5 МЖД ул. Ключ-Камышенское Плато, 13 |  | 0.1 | 2019 | bar: Месяц осмотра 3; Месяц осмотра 6; Месяц осмотра 9; Месяц осмотра 12
525 | КЛ-0,4 кВ от ф.7 РУ-0,4 кВ ТП-4442 до сек.6,7 МЖД ул. Ключ-Камышенское Плато, 13 |  | 0.18 | 2019 | bar: Месяц осмотра 3; Месяц осмотра 6; Месяц осмотра 9; Месяц осмотра 12
526 | КЛ-0,4 кВ от ф.9 РУ-0,4 кВ ТП-4442 до сек.6,7 МЖД ул. Ключ-Камышенское Плато, 13 |  | 0.18 | 2019 | bar: Месяц осмотра 3; Месяц осмотра 6; Месяц осмотра 9; Месяц осмотра 12
527 | КЛ-0,4 кВ от ф.10 РУ-0,4 кВ ТП-4442 до сек.8,9 МЖД ул. Ключ-Камышенское Плато, 13 |  | 0.205 | 2019 | bar: Месяц осмотра 3; Месяц осмотра 6; Месяц осмотра 9; Месяц осмотра 12
528 | КЛ-0,4 кВ от ф.11 РУ-0,4 кВ ТП-4442 до сек.8,9 МЖД ул. Ключ-Камышенское Плато, 13 |  | 0.205 | 2019 | bar: Месяц осмотра 3; Месяц осмотра 6; Месяц осмотра 9; Месяц осмотра 12
529 | КЛ-0,4 кВ от ф.23 РУ-0,4 кВ ТП-4442 до автопарковки, ул. Ключ-Камышенское Плато, 13а |  | 0.03 | 2019 | bar: Месяц осмотра 3; Месяц осмотра 6; Месяц осмотра 9; Месяц осмотра 12
530 | КЛ-0,4 кВ от ф.24 РУ-0,4 кВ ТП-4442 до автопарковки, ул. Ключ-Камышенское Плато, 13а |  | 0.03 | 2019 | bar: Месяц осмотра 3; Месяц осмотра 6; Месяц осмотра 9; Месяц осмотра 12
531 | КЛ-0,4 кВ от ф.47 РУ-0,4 кВ ТП-4442 до автопарковки, ул. Ключ-Камышенское Плато, 13а |  | 0.03 | 2019 | bar: Месяц осмотра 3; Месяц осмотра 6; Месяц осмотра 9; Месяц осмотра 12
532 | КЛ-0,4 кВ от ф.48 РУ-0,4 кВ ТП-4442 до автопарковки, ул. Ключ-Камышенское Плато, 13а |  | 0.03 | 2019 | bar: Месяц осмотра 3; Месяц осмотра 6; Месяц осмотра 9; Месяц осмотра 12
533 | КЛ-0,4 кВ от ф.25 РУ-0,4 кВ ТП-4442 до сек.1,2 МЖД ул. Ключ-Камышенское Плато, 13 |  | 0.05 | 2019 | bar: Месяц осмотра 3; Месяц осмотра 6; Месяц осмотра 9; Месяц осмотра 12
534 | КЛ-0,4 кВ от ф.26 РУ-0,4 кВ ТП-4442 до сек.1,2 МЖД ул. Ключ-Камышенское Плато, 13 |  | 0.05 | 2019 | bar: Месяц осмотра 3; Месяц осмотра 6; Месяц осмотра 9; Месяц осмотра 12
535 | КЛ-0,4 кВ от ф.28 РУ-0,4 кВ ТП-4442 до сек.3,4,5 МЖД ул. Ключ-Камышенское Плато, 13 |  | 0.1 | 2019 | bar: Месяц осмотра 3; Месяц осмотра 6; Месяц осмотра 9; Месяц осмотра 12
536 | КЛ-0,4 кВ от ф.29 РУ-0,4 кВ ТП-4442 до сек.3,4,5 МЖД ул. Ключ-Камышенское Плато, 13 |  | 0.1 | 2019 | bar: Месяц осмотра 3; Месяц осмотра 6; Месяц осмотра 9; Месяц осмотра 12
537 | КЛ-0,4 кВ от ф.31 РУ-0,4 кВ ТП-4442 до сек.6,7 МЖД ул. Ключ-Камышенское Плато, 13 |  | 0.18 | 2019 | bar: Месяц осмотра 3; Месяц осмотра 6; Месяц осмотра 9; Месяц осмотра 12
538 | КЛ-0,4 кВ от ф.33 РУ-0,4 кВ ТП-4442 до сек.6,7 МЖД ул. Ключ-Камышенское Плато, 13 |  | 0.18 | 2019 | bar: Месяц осмотра 3; Месяц осмотра 6; Месяц осмотра 9; Месяц осмотра 12
539 | КЛ-0,4 кВ от ф.34 РУ-0,4 кВ ТП-4442 до сек.8,9 МЖД ул. Ключ-Камышенское Плато, 13 |  | 0.205 | 2019 | bar: Месяц осмотра 3; Месяц осмотра 6; Месяц осмотра 9; Месяц осмотра 12
540 | КЛ-0,4 кВ от ф.35 РУ-0,4 кВ ТП-4442 до сек.8,9 МЖД ул. Ключ-Камышенское Плато, 13 |  | 0.205 | 2019 | bar: Месяц осмотра 3; Месяц осмотра 6; Месяц осмотра 9; Месяц осмотра 12
541 | КЛ-0,4 кВ от п.2, р.1 РУ-0,4 кВ ТП-4044 до ВРУ-0,4кВ парковка ул. Есенина,67 | ТП-4044 г. Новосибирск, ул. Есенина, 67 | 0.02 | 2012 | bar: Месяц осмотра 3; Месяц осмотра 6; Месяц осмотра 9; Месяц осмотра 12
542 | КЛ-0,4 кВ от п.2, р.2 РУ-0,4 кВ ТП-4044 до ВРУ-АВР УК «Гарант» МЖД ул. Есенина,67 |  | 0.08 | 2012 | bar: Месяц осмотра 3; Месяц осмотра 6; Месяц осмотра 9; Месяц осмотра 12
543 | КЛ-0,4 кВ от п.2, р.3 РУ-0,4 кВ ТП-4044 до офисов УК «Гарант» МЖД ул. Есенина,67 |  | 0.08 | 2012 | bar: Месяц осмотра 3; Месяц осмотра 6; Месяц осмотра 9; Месяц осмотра 12
544 | КЛ-0,4 кВ от п.2, р.4 РУ-0,4 кВ ТП-4044 до ВРУ-1 УК «Гарант» МЖД ул. Есенина,67 |  | 0.08 | 2012 | bar: Месяц осмотра 3; Месяц осмотра 6; Месяц осмотра 9; Месяц осмотра 12
545 | КЛ-0,4 кВ от п.4, р.1 РУ-0,4 кВ ТП-4044 до ВРУ-8 УК «Гарант» МЖД ул. Есенина,67 |  | 0.09 | 2012 | bar: Месяц осмотра 3; Месяц осмотра 6; Месяц осмотра 9; Месяц осмотра 12
546 | КЛ-0,4 кВ от п.4, р.2 РУ-0,4 кВ ТП-4044 до ВРУ-0,4кВ МЖД ул. Есенина,67 |  | 0.09 | 2012 | bar: Месяц осмотра 3; Месяц осмотра 6; Месяц осмотра 9; Месяц осмотра 12
547 | КЛ-0,4 кВ от п.4, р.3 РУ-0,4 кВ ТП-4044 до ВРУ-АВР парковка ул. Есенина,67 |  | 0.02 | 2012 | bar: Месяц осмотра 3; Месяц осмотра 6; Месяц осмотра 9; Месяц осмотра 12
548 | КЛ-0,4 кВ от п.4, р.4 РУ-0,4 кВ ТП-4044 до ВРУ-0,4кВ МЖД ул. Есенина,67 |  | 0.09 | 2012 | bar: Месяц осмотра 3; Месяц осмотра 6; Месяц осмотра 9; Месяц осмотра 12
549 | КЛ-0,4 кВ от п.8, р.1 РУ-0,4 кВ ТП-4044 до ВРУ-0,4кВ парковка ул. Есенина,67 |  | 0.02 | 2012 | bar: Месяц осмотра 3; Месяц осмотра 6; Месяц осмотра 9; Месяц осмотра 12
550 | КЛ-0,4 кВ от п.8, р.2 РУ-0,4 кВ ТП-4044 до ВРУ-АВР УК «Гарант» МЖД ул. Есенина,67 |  | 0.08 | 2012 | bar: Месяц осмотра 3; Месяц осмотра 6; Месяц осмотра 9; Месяц осмотра 12
551 | КЛ-0,4 кВ от п.8, р.3 РУ-0,4 кВ ТП-4044 до офисов УК «Гарант» МЖД ул. Есенина,67 |  | 0.08 | 2012 | bar: Месяц осмотра 3; Месяц осмотра 6; Месяц осмотра 9; Месяц осмотра 12
552 | КЛ-0,4 кВ от п.8, р.4 РУ-0,4 кВ ТП-4044 до ВРУ-1 УК «Гарант» МЖД ул. Есенина,67 |  | 0.08 | 2012 | bar: Месяц осмотра 3; Месяц осмотра 6; Месяц осмотра 9; Месяц осмотра 12
553 | КЛ-0,4 кВ от п.10, р.1 РУ-0,4 кВ ТП-4044 до ВРУ-АВР парковка ул. Есенина,67 |  | 0.02 | 2012 | bar: Месяц осмотра 3; Месяц осмотра 6; Месяц осмотра 9; Месяц осмотра 12
554 | КЛ-0,4 кВ от п.10, р.2 РУ-0,4 кВ ТП-4044 до ВРУ-0,4кВ МЖД ул. Есенина,67 |  | 0.09 | 2012 | bar: Месяц осмотра 3; Месяц осмотра 6; Месяц осмотра 9; Месяц осмотра 12
555 | КЛ-0,4 кВ от п.10, р.3 РУ-0,4 кВ ТП-4044 до ВРУ-8 УК «Гарант» МЖД ул. Есенина,67 |  | 0.09 | 2012 | bar: Месяц осмотра 3; Месяц осмотра 6; Месяц осмотра 9; Месяц осмотра 12
556 | КЛ-0,4 кВ от п.10, р.4 РУ-0,4 кВ ТП-4044 до ВРУ-0,4кВ МЖД ул. Есенина,67 |  | 0.09 | 2012 | bar: Месяц осмотра 3; Месяц осмотра 6; Месяц осмотра 9; Месяц осмотра 12
557 | КЛ-0,4 кВ от ф.2 РУ-0,4 кВ ТП-4Н-230 | 4Н-230 НСО, Новосибирский район, ДНТ "Лебяжье" | 0.14 | 2011 | bar: Месяц осмотра 1; Месяц осмотра 4; Месяц осмотра 7; Месяц осмотра 10
558 | КЛ-0,4 кВ от ф.4-2 РУ-0,4 кВ ТП-4443 до ВРУ-1 МЖД, ул.М.Кулагина, 29/1 | ТП-4443 г. Новосибирск, мкр. Закаменский, 9/1 | 0.097 | 2019 | bar: Месяц осмотра 3; Месяц осмотра 6; Месяц осмотра 9; Месяц осмотра 12
559 | КЛ-0,4 кВ от ф.10-2 РУ-0,4 кВ ТП-4443 до ВРУ-1 МЖД, ул.М.Кулагина, 29/1 |  | 0.097 | 2019 | bar: Месяц осмотра 3; Месяц осмотра 6; Месяц осмотра 9; Месяц осмотра 12
560 | КЛ-0,4 кВ от ф.4-3 РУ-0,4 кВ ТП-4443 до ВРУ-4 МЖД, ул.М.Кулагина, 29/1 |  | 0.1 | 2019 | bar: Месяц осмотра 3; Месяц осмотра 6; Месяц осмотра 9; Месяц осмотра 12
561 | КЛ-0,4 кВ от ф.12-1 РУ-0,4 кВ ТП-4443 до ВРУ-4 МЖД, ул.М.Кулагина, 29/1 |  | 0.1 | 2019 | bar: Месяц осмотра 3; Месяц осмотра 6; Месяц осмотра 9; Месяц осмотра 12
562 | КЛ-0,4 кВ от ф.5-1 РУ-0,4 кВ ТП-4443 до ВРУ-ПОН МЖД, ул.М.Кулагина, 29/1 |  | 0.125 | 2019 | bar: Месяц осмотра 3; Месяц осмотра 6; Месяц осмотра 9; Месяц осмотра 12
563 | КЛ-0,4 кВ от ф.12-3 РУ-0,4 кВ ТП-4443 до ВРУ-ПОН МЖД, ул.М.Кулагина, 29/1 |  | 0.125 | 2019 | bar: Месяц осмотра 3; Месяц осмотра 6; Месяц осмотра 9; Месяц осмотра 12
564 | КЛ-0,4 кВ от ф.5-2 РУ-0,4 кВ ТП-4443 до ВРУ-2 МЖД, ул.М.Кулагина, 29/1 |  | 0.095 | 2019 | bar: Месяц осмотра 3; Месяц осмотра 6; Месяц осмотра 9; Месяц осмотра 12
565 | КЛ-0,4 кВ от ф.12-2 РУ-0,4 кВ ТП-4443 до ВРУ-2 МЖД, ул.М.Кулагина, 29/1 |  | 0.095 | 2019 | bar: Месяц осмотра 3; Месяц осмотра 6; Месяц осмотра 9; Месяц осмотра 12
566 | КЛ-0,4 кВ от ф.5-3 РУ-0,4 кВ ТП-4443 до автостоянка, ул.М.Кулагина, 29/1 |  | 0.1 | 2019 | bar: Месяц осмотра 3; Месяц осмотра 6; Месяц осмотра 9; Месяц осмотра 12
567 | КЛ-0,4 кВ от ф.10-1 РУ-0,4 кВ ТП-4443 до автостоянка, ул.М.Кулагина, 29/1 |  | 0.1 | 2019 | bar: Месяц осмотра 3; Месяц осмотра 6; Месяц осмотра 9; Месяц осмотра 12
568 | КЛ-0,4 кВ от ф.5-4 РУ-0,4 кВ ТП-4443 до ВРУ-3 МЖД, ул.М.Кулагина, 29/1 |  | 0.093 | 2019 | bar: Месяц осмотра 3; Месяц осмотра 6; Месяц осмотра 9; Месяц осмотра 12
569 | КЛ-0,4 кВ от ф.12-4 РУ-0,4 кВ ТП-4443 до ВРУ-3 МЖД, ул.М.Кулагина, 29/1 |  | 0.093 | 2019 | bar: Месяц осмотра 3; Месяц осмотра 6; Месяц осмотра 9; Месяц осмотра 12
570 | КЛ-0,4 кВ от РУ-0,4 кВ ф.12-1 РП-4820 до ВРУ-1 МЖД ул. Державина, 77/4 | РП-4820 г. Новосибирск, ул. Державина, 77/1 | 0.26 | 2008 | bar: Месяц осмотра 3; Месяц осмотра 6; Месяц осмотра 9; Месяц осмотра 12
571 | КЛ-0,4 кВ от РУ-0,4 кВ ф.11-3 РП-4820 до ВРУ-1 МЖД ул. Державина, 77/4 |  | 0.26 | 2008 | bar: Месяц осмотра 3; Месяц осмотра 6; Месяц осмотра 9; Месяц осмотра 12
572 | КЛ-0,4 кВ от РУ-0,4 кВ ф.12-2 РП-4820 до ВРУ-2 МЖД ул. Державина, 77/4 |  | 0.26 | 2008 | bar: Месяц осмотра 3; Месяц осмотра 6; Месяц осмотра 9; Месяц осмотра 12
573 | КЛ-0,4 кВ от РУ-0,4 ф.11-4 кВ РП-4820 до ВРУ-2 МЖД ул. Державина, 77/4 |  | 0.26 | 2008 | bar: Месяц осмотра 3; Месяц осмотра 6; Месяц осмотра 9; Месяц осмотра 12
574 | КЛ-0,4 кВ от РУ-0,4 ф.1-1 кВ РП-4820 до ВРУ-1 ул. Державина, 77/1 |  | 0.16 | 2008 | bar: Месяц осмотра 3; Месяц осмотра 6; Месяц осмотра 9; Месяц осмотра 12
575 | КЛ-0,4 кВ от РУ-0,4 ф.10-3 кВ РП-4820 до ВРУ-1 ул. Державина,77/1 |  | 0.16 | 2008 | bar: Месяц осмотра 3; Месяц осмотра 6; Месяц осмотра 9; Месяц осмотра 12
576 | КЛ-0,4 кВ от РУ-0,4 ф.1-2 кВ РП-4820 до ВРУ-2 ул. Державина,77/1 |  | 0.16 | 2008 | bar: Месяц осмотра 3; Месяц осмотра 6; Месяц осмотра 9; Месяц осмотра 12
577 | КЛ-0,4 кВ от РУ-0,4 кВ ф.10-2 РП-4820 до ВРУ-2 ул. Державина,77/1 |  | 0.16 | 2008 | bar: Месяц осмотра 3; Месяц осмотра 6; Месяц осмотра 9; Месяц осмотра 12
578 | КЛ-0,4 кВ от РУ-0,4 кВ ф.1-3 РП-4820 до ВРУ-АВР ул. Державина,77/1 |  | 0.16 | 2008 | bar: Месяц осмотра 3; Месяц осмотра 6; Месяц осмотра 9; Месяц осмотра 12
579 | КЛ-0,4 кВ от РУ-0,4 кВ ф.10-1 РП-4820 до ВРУ-АВР ул. Державина,77/1 |  | 0.16 | 2008 | bar: Месяц осмотра 3; Месяц осмотра 6; Месяц осмотра 9; Месяц осмотра 12
580 | КЛ-0,4 кВ от РУ-0,4 кВ ф.1-4 РП-4820 до ВРУ-АВР ул. Державина,77/2 |  | 0.18 | 2008 | bar: Месяц осмотра 3; Месяц осмотра 6; Месяц осмотра 9; Месяц осмотра 12
581 | КЛ-0,4 кВ от РУ-0,4 кВ ф.10-4 РП-4820 до ВРУ-АВР ул. Державина,77/2 |  | 0.18 | 2008 | bar: Месяц осмотра 3; Месяц осмотра 6; Месяц осмотра 9; Месяц осмотра 12
582 | КЛ-0,4 кВ от РУ-0,4 ф.3-4 кВ РП-4820 до ВРУ-2 ул. Державина,77/2 |  | 0.18 | 2008 | bar: Месяц осмотра 3; Месяц осмотра 6; Месяц осмотра 9; Месяц осмотра 12
583 | КЛ-0,4 кВ от РУ-0,4 ф.8-4 кВ РП-4820 до ВРУ-2 ввод 2 ул. Державина,77/2 |  | 0.18 | 2008 | bar: Месяц осмотра 3; Месяц осмотра 6; Месяц осмотра 9; Месяц осмотра 12
584 | КЛ-0,4 кВ от РУ-0,4 кВ ф.4-3 РП-4820 до ВРУ-1 ул. Державина,77/2 |  | 0.18 | 2008 | bar: Месяц осмотра 3; Месяц осмотра 6; Месяц осмотра 9; Месяц осмотра 12
585 | КЛ-0,4 кВ от РУ-0,4 кВ ф.4-1 РП-4820 до ВРУ-1 ул. Державина,77/2 |  | 0.18 | 2008 | bar: Месяц осмотра 3; Месяц осмотра 6; Месяц осмотра 9; Месяц осмотра 12
586 | КЛ-0,4 кВ от РУ-0,4 кВ ф.3-1 РП-4820 до ВРУ-2 ул. Державина,77 |  | 0.235 | 2008 | bar: Месяц осмотра 3; Месяц осмотра 6; Месяц осмотра 9; Месяц осмотра 12
587 | КЛ-0,4 кВ от РУ-0,4 кВ ф.8-3 РП-4820 до ВРУ-2 ул. Державина,77 |  | 0.235 | 2008 | bar: Месяц осмотра 3; Месяц осмотра 6; Месяц осмотра 9; Месяц осмотра 12
588 | КЛ-0,4 кВ от РУ-0,4 кВ ф.8-4 РП-4820 до ВРУ-1 ул. Державина,77 |  | 0.235 | 2008 | bar: Месяц осмотра 3; Месяц осмотра 6; Месяц осмотра 9; Месяц осмотра 12
589 | КЛ-0,4 кВ от РУ-0,4 кВ ф.3-2 РП-4820 до ВРУ-1 ул. Державина,77 |  | 0.235 | 2008 | bar: Месяц осмотра 3; Месяц осмотра 6; Месяц осмотра 9; Месяц осмотра 12
590 | КЛ-0,4 кВ от РУ-0,4 кВ ф.3-3 РП-4820 до ВРУ-3 ул. Державина,77 |  | 0.235 | 2008 | bar: Месяц осмотра 3; Месяц осмотра 6; Месяц осмотра 9; Месяц осмотра 12
591 | КЛ-0,4 кВ от РУ-0,4 кВ ф.8-1 РП-4820 до ВРУ-3 ул. Державина,77 |  | 0.235 | 2008 | bar: Месяц осмотра 3; Месяц осмотра 6; Месяц осмотра 9; Месяц осмотра 12
592 | КЛ-0,4 кВ от РУ-0,4 кВ ф.4-4 РП-4820 до ВРУ-1а Парковка ул. Державина,77/2 |  | 0.06 | 2008 | bar: Месяц осмотра 3; Месяц осмотра 6; Месяц осмотра 9; Месяц осмотра 12
593 | КЛ-0,4 кВ от РУ-0,4 кВ ф.7-2 РП-4820 до ВРУ-1а Парковка ул. Державина,77/2 |  | 0.06 | 2008 | bar: Месяц осмотра 3; Месяц осмотра 6; Месяц осмотра 9; Месяц осмотра 12
594 | КЛ-0,4 кВ от РУ-0,4 кВ ф.4-4 РП-4820 до ВРУ-2а Парковка ул. Державина,77/2 |  | 0.06 | 2008 | bar: Месяц осмотра 3; Месяц осмотра 6; Месяц осмотра 9; Месяц осмотра 12
595 | КЛ-0,4 кВ от РУ-0,4 кВ ф.7-4 РП-4820 до ВРУ-2а Парковка ул. Державина,77/2 |  | 0.06 | 2008 | bar: Месяц осмотра 3; Месяц осмотра 6; Месяц осмотра 9; Месяц осмотра 12
596 | КЛ-0,4 кВ от РУ-0,4 кВ ф.7-3 РП-4820 до РУ-10кВ СН |  | 0.01 | 2008 | bar: Месяц осмотра 3; Месяц осмотра 6; Месяц осмотра 9; Месяц осмотра 12
597 | КЛ-0,4 кВ от РУ-0,4 кВ ТП-3489 до ШВ 4.1 | ТП-3489 г. Новосибирск, СНТ "Серебрянный лес" | 0.085 | 2012 | bar: Месяц осмотра 3; Месяц осмотра 6; Месяц осмотра 9; Месяц осмотра 12
598 | КЛ-0,4 кВ от ШВ 4.1 до ШВ 4.3 |  | 0.15 | 2012 | bar: Месяц осмотра 3; Месяц осмотра 6; Месяц осмотра 9; Месяц осмотра 12
599 | КЛ-0,4 кВ от ШВ 4.1 до ШВ 4.2 |  | 0.03 | 2012 | bar: Месяц осмотра 3; Месяц осмотра 6; Месяц осмотра 9; Месяц осмотра 12
600 | КЛ-0,4 кВ от ШВ 4.2 до ШВ 4.4 |  | 0.095 | 2012 | bar: Месяц осмотра 3; Месяц осмотра 6; Месяц осмотра 9; Месяц осмотра 12
601 | КЛ-0,4 кВ от ШВ 4.4 до ШВ 4.5 |  | 0.02 | 2012 | bar: Месяц осмотра 3; Месяц осмотра 6; Месяц осмотра 9; Месяц осмотра 12
602 | КЛ-0,4 кВ от ШВ 4.5 до ШВ 4.6 |  | 0.06 | 2012 | bar: Месяц осмотра 3; Месяц осмотра 6; Месяц осмотра 9; Месяц осмотра 12
603 | КЛ-0,4 кВ от ШВ 4.6 до ШВ 4.7 |  | 0.03 | 2012 | bar: Месяц осмотра 3; Месяц осмотра 6; Месяц осмотра 9; Месяц осмотра 12
604 | КЛ-0,4 кВ от ШВ 4.7 до ШВ 4.8 |  | 0.02 | 2012 | bar: Месяц осмотра 3; Месяц осмотра 6; Месяц осмотра 9; Месяц осмотра 12
605 | КЛ-0,4 кВ от РУ-0,4 кВ ТП-3489 до ШВ 5.1 |  | 0.065 | 2012 | bar: Месяц осмотра 3; Месяц осмотра 6; Месяц осмотра 9; Месяц осмотра 12
606 | КЛ-0,4 кВ от ШВ 5.1 до ШВ 5.2 |  | 0.025 | 2012 | bar: Месяц осмотра 3; Месяц осмотра 6; Месяц осмотра 9; Месяц осмотра 12
607 | КЛ-0,4 кВ от ШВ 5.2 до ШВ 5.3 |  | 0.01 | 2012 | bar: Месяц осмотра 3; Месяц осмотра 6; Месяц осмотра 9; Месяц осмотра 12
608 | КЛ-0,4 кВ от ШВ 5.3 до ШВ 5.4 |  | 0.07 | 2012 | bar: Месяц осмотра 3; Месяц осмотра 6; Месяц осмотра 9; Месяц осмотра 12
609 | КЛ-0,4 кВ от ШВ 5.4 до ШВ 5.5 |  | 0.035 | 2012 | bar: Месяц осмотра 3; Месяц осмотра 6; Месяц осмотра 9; Месяц осмотра 12
610 | КЛ-0,4 кВ от ШВ 5.5 до ШВ 5.6 |  | 0.04 | 2012 | bar: Месяц осмотра 3; Месяц осмотра 6; Месяц осмотра 9; Месяц осмотра 12
611 | КЛ-0,4 кВ от ШВ 5.6 до ШВ 5.7 |  | 0.03 | 2012 | bar: Месяц осмотра 3; Месяц осмотра 6; Месяц осмотра 9; Месяц осмотра 12
612 | КЛ-0,4 кВ от РУ-0,4 кВ ТП-3489 до ШВ 6.1 |  | 0.17 | 2012 | bar: Месяц осмотра 3; Месяц осмотра 6; Месяц осмотра 9; Месяц осмотра 12
613 | КЛ-0,4 кВ от ШВ 6.1 до ШВ 6.2 |  | 0.035 | 2012 | bar: Месяц осмотра 3; Месяц осмотра 6; Месяц осмотра 9; Месяц осмотра 12
614 | КЛ-0,4 кВ от ШВ 6.2 до ШВ 6.3 |  | 0.04 | 2012 | bar: Месяц осмотра 3; Месяц осмотра 6; Месяц осмотра 9; Месяц осмотра 12
615 | КЛ-0,4 кВ от ШВ 6.3 до ШВ 6.4 |  | 0.045 | 2012 | bar: Месяц осмотра 3; Месяц осмотра 6; Месяц осмотра 9; Месяц осмотра 12
616 | КЛ-0,4 кВ от ШВ 6.4 до ШВ 6.5 |  | 0.025 | 2012 | bar: Месяц осмотра 3; Месяц осмотра 6; Месяц осмотра 9; Месяц осмотра 12
617 | КЛ-0,4 кВ от РУ-0,4 кВ ТП-3489 до ШВ 7.1 |  | 0.28 | 2012 | bar: Месяц осмотра 3; Месяц осмотра 6; Месяц осмотра 9; Месяц осмотра 12
618 | КЛ-0,4 кВ от ШВ 7.1 до ШВ 7.2 |  | 0.035 | 2012 | bar: Месяц осмотра 3; Месяц осмотра 6; Месяц осмотра 9; Месяц осмотра 12
619 | КЛ-0,4 кВ от ШВ 7.1 до ШВ 7.4 |  | 0.05 | 2012 | bar: Месяц осмотра 3; Месяц осмотра 6; Месяц осмотра 9; Месяц осмотра 12
620 | КЛ-0,4 кВ от ШВ 7.2 до ШВ 7.3 |  | 0.045 | 2012 | bar: Месяц осмотра 3; Месяц осмотра 6; Месяц осмотра 9; Месяц осмотра 12
621 | КЛ-0,4 кВ от ШВ 7.4 до ШВ 7.5 |  | 0.03 | 2012 | bar: Месяц осмотра 3; Месяц осмотра 6; Месяц осмотра 9; Месяц осмотра 12
622 | КЛ-0,4 кВ от РУ-0,4 кВ ТП-3489 до ШР-1 |  | 0.443 | 2012 | bar: Месяц осмотра 3; Месяц осмотра 6; Месяц осмотра 9; Месяц осмотра 12
623 | КЛ-0,4кВ от ТП-109ба Ф-1 до ШР1 - ШР8 | ТП-109ба г. Бердск, мкр. Раздольный | 0.387 | 2020 | bar: Месяц осмотра 3; Месяц осмотра 6; Месяц осмотра 9; Месяц осмотра 12
624 | КЛ-0,4кВ от ТП-109ба Ф-2 до ШР9 - ШР11 |  | 0.335 | 2020 | bar: Месяц осмотра 3; Месяц осмотра 6; Месяц осмотра 9; Месяц осмотра 12
625 | КЛ-0,4кВ от ТП-109ба Ф-3 до ШР12 - ШР16 |  | 0.255 | 2020 | bar: Месяц осмотра 3; Месяц осмотра 6; Месяц осмотра 9; Месяц осмотра 12
626 | КЛ-0,4кВ от ТП-109ба Ф-4 до ШР17 - ШР20 |  | 0.335 | 2020 | bar: Месяц осмотра 3; Месяц осмотра 6; Месяц осмотра 9; Месяц осмотра 12
627 | КЛ-0,4кВ от ТП-109ба Ф-5 до ШР21 - ШР26 |  | 0.232 | 2020 | bar: Месяц осмотра 3; Месяц осмотра 6; Месяц осмотра 9; Месяц осмотра 12
628 | КЛ-0,4кВ от ТП-109ба Ф-6 до ВРУ КНС |  | 0.325 | 2020 | bar: Месяц осмотра 3; Месяц осмотра 6; Месяц осмотра 9; Месяц осмотра 12
629 | КЛ-0,4кВ от ТП-109ба Ф-7 до ВРУ Водозабор |  | 0.5 | 2020 | bar: Месяц осмотра 3; Месяц осмотра 6; Месяц осмотра 9; Месяц осмотра 12
630 | КЛ-0,4кВ от ТП-109ба Ф-8 до ВРУ Котельной |  | 0.7 | 2020 | bar: Месяц осмотра 3; Месяц осмотра 6; Месяц осмотра 9; Месяц осмотра 12
631 | КЛ-0,4кВ от ТП-367ба Ф-1 до "Котельная основное питание" | ТП-367ба г. Бердск, мкр. Раздольный | 0.03 | 2020 | bar: Месяц осмотра 3; Месяц осмотра 6; Месяц осмотра 9; Месяц осмотра 12
632 | КЛ-0,4кВ от ТП-446ба Ф-1 до РП-2 ЖД-10, 11, 12 ул.Черемушная, 51 | ТП-446ба г. Бердск, мкр. Раздольный | 0.11 | 2020 | bar: Месяц осмотра 3; Месяц осмотра 6; Месяц осмотра 9; Месяц осмотра 12
633 | КЛ-0,4кВ от ТП-446ба Ф-4 до ВРУ ж.д. 7 ул. Черемушная, 51 |  | 0.06 | 2020 | bar: Месяц осмотра 3; Месяц осмотра 6; Месяц осмотра 9; Месяц осмотра 12
634 | КЛ-0,4кВ от ТП-446ба Ф-5 до ВРУ ж.д. 8 ул. Черемушная, 51 |  | 0.093 | 2020 | bar: Месяц осмотра 3; Месяц осмотра 6; Месяц осмотра 9; Месяц осмотра 12
635 | КЛ-0,4кВ от ТП-446ба Ф-6 до ВРУ ж.д. 9 ул. Черемушная, 51 |  | 0.064 | 2020 | bar: Месяц осмотра 3; Месяц осмотра 6; Месяц осмотра 9; Месяц осмотра 12
636 | КЛ-0,4кВ от ТП-447ба Ф-4 до "Водозабор (резервное питание)" | ТП-447ба г. Бердск, мкр. Раздольный | 0.477 | 2020 | bar: Месяц осмотра 3; Месяц осмотра 6; Месяц осмотра 9; Месяц осмотра 12
637 | КЛ-0,4кВ от ТП-447ба Ф-5 до КНС (резервное питание) |  | 0.537 | 2020 | bar: Месяц осмотра 3; Месяц осмотра 6; Месяц осмотра 9; Месяц осмотра 12
638 | КЛ-0,4кВ от ТП-447ба Ф-1 до ШР-3 |  | 0.029 | 2020 | bar: Месяц осмотра 3; Месяц осмотра 6; Месяц осмотра 9; Месяц осмотра 12
639 | КЛ-0,4кВ от ТП-447ба Ф-1 от ШР-3 до ШР-6 |  | 0.07 | 2020 | bar: Месяц осмотра 3; Месяц осмотра 6; Месяц осмотра 9; Месяц осмотра 12
640 | КЛ-0,4кВ от ТП-447ба Ф-2 до ШР-14 |  | 0.157 | 2020 | bar: Месяц осмотра 3; Месяц осмотра 6; Месяц осмотра 9; Месяц осмотра 12
641 | КЛ-0,4кВ от ТП-447ба Ф-2 от ШР-14 до ШР-20 |  | 0.069 | 2020 | bar: Месяц осмотра 3; Месяц осмотра 6; Месяц осмотра 9; Месяц осмотра 12
642 | КЛ-0,4кВ от ТП-11 до оп.№1 СКЗ газопровода ООО "Газпром Томск" | ТП-11 г. Новосибирск, Пашин лог, ул. Софийская, 51 | 0.04 | 2022 | bar: Месяц осмотра 1; Месяц осмотра 4; Месяц осмотра 7; Месяц осмотра 10
643 | КЛ-0,4 кВ от РУ-0,4 кВ ф.3 ТП-4927 до ВРУ-1 МЖД ул. Гурьевская, 177/1 | ТП-4927 г. Новосибирск, ул. Гурьевская, 181 | 0.07 | 2022 | bar: Месяц осмотра 2; Месяц осмотра 5; Месяц осмотра 8; Месяц осмотра 11
644 | КЛ-0,4 кВ от РУ-0,4 кВ ф.19 ТП-4927 до ВРУ-1 МЖД ул. Гурьевская, 177/1 |  | 0.07 | 2022 | bar: Месяц осмотра 2; Месяц осмотра 5; Месяц осмотра 8; Месяц осмотра 11
645 | КЛ-0,4 кВ от РУ-0,4 кВ ф.1 ТП-4927 до ВРУ-2 МЖД ул. Гурьевская, 177/1 |  | 0.07 | 2022 | bar: Месяц осмотра 2; Месяц осмотра 5; Месяц осмотра 8; Месяц осмотра 11
646 | КЛ-0,4 кВ от РУ-0,4 кВ ф.17 ТП-4927 до ВРУ-2 МЖД ул. Гурьевская, 177/1 |  | 0.07 | 2022 | bar: Месяц осмотра 2; Месяц осмотра 5; Месяц осмотра 8; Месяц осмотра 11
647 | КЛ-0,4 кВ от РУ-0,4 кВ ф.5 ТП-4927 до ВРУ-3 МЖД ул. Гурьевская, 177/1 |  | 0.07 | 2022 | bar: Месяц осмотра 2; Месяц осмотра 5; Месяц осмотра 8; Месяц осмотра 11
648 | КЛ-0,4 кВ от РУ-0,4 кВ ф.21 ТП-4927 до ВРУ-3 МЖД ул. Гурьевская, 177/1 |  | 0.07 | 2022 | bar: Месяц осмотра 2; Месяц осмотра 5; Месяц осмотра 8; Месяц осмотра 11
649 | КЛ-0,4 кВ от РУ-0,4 кВ ф.13 ТП-4927 до автостоянка ул. Гурьевская, 181 к.2 |  | 0.02 | 2022 | bar: Месяц осмотра 2; Месяц осмотра 5; Месяц осмотра 8; Месяц осмотра 11
650 | КЛ-0,4 кВ от РУ-0,4 кВ ф.29 ТП-4927 до автостоянка ул. Гурьевская, 181 к.2 |  | 0.02 | 2022 | bar: Месяц осмотра 2; Месяц осмотра 5; Месяц осмотра 8; Месяц осмотра 11
651 | КЛ-0,4 кВ от РУ-0,4 кВ ф.14 ТП-4927 до автостоянка ул. Гурьевская, 181 к.21 |  | 0.02 | 2022 | bar: Месяц осмотра 2; Месяц осмотра 5; Месяц осмотра 8; Месяц осмотра 11
652 | КЛ-0,4 кВ от РУ-0,4 кВ ф.16 ТП-4927 до КНС ул. Гурьевская, 181 к.2 |  | 0.26 | 2022 | bar: Месяц осмотра 2; Месяц осмотра 5; Месяц осмотра 8; Месяц осмотра 11
653 | КЛ-0,4 кВ от РУ-0,4 кВ ф.30 ТП-4927 до КНС ул. Гурьевская, 181 к.2 |  | 0.26 | 2022 | bar: Месяц осмотра 2; Месяц осмотра 5; Месяц осмотра 8; Месяц осмотра 11
654 | КЛ-0,4 кВ от РУ-0,4 кВ ф.7 ТП-4927 до ВРУ-1 МЖД ул. Гурьевская, 181 к2 |  | 0.115 | 2022 | bar: Месяц осмотра 2; Месяц осмотра 5; Месяц осмотра 8; Месяц осмотра 11
655 | КЛ-0,4 кВ от РУ-0,4 ф.23 кВ ТП-4927 до ВРУ-1 МЖД ул. Гурьевская, 181 к2 |  | 0.115 | 2022 | bar: Месяц осмотра 2; Месяц осмотра 5; Месяц осмотра 8; Месяц осмотра 11
656 | КЛ-0,4 кВ от РУ-0,4 кВ ф.9 ТП-4927 до ВРУ-2 МЖД ул. Гурьевская, 181 к2 |  | 0.115 | 2022 | bar: Месяц осмотра 2; Месяц осмотра 5; Месяц осмотра 8; Месяц осмотра 11
657 | КЛ-0,4 кВ от РУ-0,4 кВ ф.25 ТП-4927 до ВРУ-2 МЖД ул. Гурьевская, 181 к2 |  | 0.115 | 2022 | bar: Месяц осмотра 2; Месяц осмотра 5; Месяц осмотра 8; Месяц осмотра 11
658 | КЛ-0,4 кВ от РУ-0,4 кВ ф.11 ТП-4927 до ВРУ-3 МЖД ул. Гурьевская, 181 к2 |  | 0.115 | 2022 | bar: Месяц осмотра 2; Месяц осмотра 5; Месяц осмотра 8; Месяц осмотра 11
659 | КЛ-0,4 кВ от РУ-0,4 кВ ф.27 ТП-4927 до ВРУ-3 МЖД ул. Гурьевская, 181 к2 |  | 0.115 | 2022 | bar: Месяц осмотра 2; Месяц осмотра 5; Месяц осмотра 8; Месяц осмотра 11
660 | КЛ-0,4 кВ от РУ-0,4 кВ ф.15 ТП-4927 до ВРУ-4 МЖД ул. Гурьевская, 181 к2 |  | 0.115 | 2022 | bar: Месяц осмотра 2; Месяц осмотра 5; Месяц осмотра 8; Месяц осмотра 11
661 | КЛ-0,4 кВ от РУ-0,4 кВ ф.5 ТП-4928 до ВРУ-1 МЖД ул. Гурьевская, 181 к3 | ТП-4928 г. Новосибирск, ул. Гурьевская, 181 | 0.09 | 2022 | bar: Месяц осмотра 2; Месяц осмотра 5; Месяц осмотра 8; Месяц осмотра 11
662 | КЛ-0,4 кВ от РУ-0,4 кВ ф.21 ТП-4928 до ВРУ-1 МЖД ул. Гурьевская, 181 к3 |  | 0.09 | 2022 | bar: Месяц осмотра 2; Месяц осмотра 5; Месяц осмотра 8; Месяц осмотра 11
663 | КЛ-0,4 кВ от РУ-0,4 кВ ф.3 ТП-4928 до ВРУ-2 МЖД ул. Гурьевская, 181 к3 |  | 0.09 | 2022 | bar: Месяц осмотра 2; Месяц осмотра 5; Месяц осмотра 8; Месяц осмотра 11
664 | КЛ-0,4 кВ от РУ-0,4 кВ ф.19 ТП-4928 до ВРУ-2 МЖД ул. Гурьевская, 181 к3 |  | 0.09 | 2022 | bar: Месяц осмотра 2; Месяц осмотра 5; Месяц осмотра 8; Месяц осмотра 11
665 | КЛ-0,4 кВ от РУ-0,4 кВ ф.1 ТП-4928 до ВРУ-3 МЖД ул. Гурьевская, 181 к3 |  | 0.09 | 2022 | bar: Месяц осмотра 2; Месяц осмотра 5; Месяц осмотра 8; Месяц осмотра 11
666 | КЛ-0,4 кВ от РУ-0,4 кВ ф.17 ТП-4928 до ВРУ-3 МЖД ул. Гурьевская, 181 к3 |  | 0.09 | 2022 | bar: Месяц осмотра 2; Месяц осмотра 5; Месяц осмотра 8; Месяц осмотра 11
667 | КЛ-0,4 кВ от РУ-0,4 кВ ф. 15 ТП-4928 до ВРУ-4 МЖД ул. Гурьевская, 181 к3 |  | 0.09 | 2022 | bar: Месяц осмотра 2; Месяц осмотра 5; Месяц осмотра 8; Месяц осмотра 11
668 | КЛ-0,4 кВ от РУ-0,4 кВ ф.8 ТП-4928 до ВРУ-1 МЖД ул. Гурьевская, 181 к4 |  | 0.105 | 2022 | bar: Месяц осмотра 2; Месяц осмотра 5; Месяц осмотра 8; Месяц осмотра 11
669 | КЛ-0,4 кВ от РУ-0,4 кВ ф.25 ТП-4928 до ВРУ-1 МЖД ул. Гурьевская, 181 к4 |  | 0.105 | 2022 | bar: Месяц осмотра 2; Месяц осмотра 5; Месяц осмотра 8; Месяц осмотра 11
670 | КЛ-0,4 кВ от РУ-0,4 кВ ф.10 ТП-4928 до ВРУ-2 МЖД ул. Гурьевская, 181 к4 |  | 0.105 | 2022 | bar: Месяц осмотра 2; Месяц осмотра 5; Месяц осмотра 8; Месяц осмотра 11
671 | КЛ-0,4 кВ от РУ-0,4 кВ ф.27 ТП-4928 до ВРУ-2 МЖД ул. Гурьевская, 181 к4 |  | 0.105 | 2022 | bar: Месяц осмотра 2; Месяц осмотра 5; Месяц осмотра 8; Месяц осмотра 11
672 | КЛ-0,4 кВ от РУ-0,4 кВ ф.12 ТП-4928 до ВРУ-3 МЖД ул. Гурьевская, 181 к4 |  | 0.105 | 2022 | bar: Месяц осмотра 2; Месяц осмотра 5; Месяц осмотра 8; Месяц осмотра 11
673 | КЛ-0,4 кВ от РУ-0,4 кВ ф.29 ТП-4928 до ВРУ-3 МЖД ул. Гурьевская, 181 к4 |  | 0.105 | 2022 | bar: Месяц осмотра 2; Месяц осмотра 5; Месяц осмотра 8; Месяц осмотра 11
674 | КЛ-0,4 кВ от РУ-0,4 кВ ф.16 ТП-4928 до ВРУ-4 МЖД ул. Гурьевская, 181 к4 |  | 0.105 | 2022 | bar: Месяц осмотра 2; Месяц осмотра 5; Месяц осмотра 8; Месяц осмотра 11
675 | КЛ-0,4 кВ от ТП-130 Э до ВРУ-1 МЖД ул. Бородина, 56 | ТП-130Э г. Новосибирск, ул. Бородина, 56 | 0.17 | 2022 | bar: Месяц осмотра 3; Месяц осмотра 6; Месяц осмотра 9; Месяц осмотра 12
676 | КЛ-0,4 кВ от ТП-130 Э до ВРУ-1 МЖД ул. Бородина, 56 |  | 0.17 | 2022 | bar: Месяц осмотра 3; Месяц осмотра 6; Месяц осмотра 9; Месяц осмотра 12
677 | КЛ-0,4 кВ от ТП-130 Э до ВРУ-2 МЖД ул. Бородина, 56 |  | 0.1 | 2022 | bar: Месяц осмотра 3; Месяц осмотра 6; Месяц осмотра 9; Месяц осмотра 12
678 | КЛ-0,4 кВ от ТП-130 Э до ВРУ-2 МЖД ул. Бородина, 56 |  | 0.1 | 2022 | bar: Месяц осмотра 3; Месяц осмотра 6; Месяц осмотра 9; Месяц осмотра 12
679 | КЛ-0,4 кВ от ТП-130 Э до ВРУ-3 МЖД ул. Бородина, 56 |  | 0.1 | 2022 | bar: Месяц осмотра 3; Месяц осмотра 6; Месяц осмотра 9; Месяц осмотра 12
680 | КЛ-0,4 кВ от ТП-130 Э до ВРУ-3 МЖД ул. Бородина, 56 |  | 0.1 | 2022 | bar: Месяц осмотра 3; Месяц осмотра 6; Месяц осмотра 9; Месяц осмотра 12
681 | КЛ-0,4 кВ от ТП-130 Э до ВРУ-4 МЖД ул. Бородина, 56 |  | 0.051 | 2022 | bar: Месяц осмотра 3; Месяц осмотра 6; Месяц осмотра 9; Месяц осмотра 12
682 | КЛ-0,4 кВ от ТП-130 Э до ВРУ-4 МЖД ул. Бородина, 56 |  | 0.051 | 2022 | bar: Месяц осмотра 3; Месяц осмотра 6; Месяц осмотра 9; Месяц осмотра 12
683 | КЛ-0,4 кВ от ТП-130 Э до ВРУ-5 МЖД ул. Бородина, 56 |  | 0.051 | 2022 | bar: Месяц осмотра 3; Месяц осмотра 6; Месяц осмотра 9; Месяц осмотра 12
684 | КЛ-0,4 кВ от ТП-130 Э до ВРУ-5 МЖД ул. Бородина, 56 |  | 0.051 | 2022 | bar: Месяц осмотра 3; Месяц осмотра 6; Месяц осмотра 9; Месяц осмотра 12
685 | КЛ-0,4 кВ от ТП-130 Э до ВРУ-6 МЖД ул. Бородина, 56 |  | 0.047 | 2022 | bar: Месяц осмотра 3; Месяц осмотра 6; Месяц осмотра 9; Месяц осмотра 12
686 | КЛ-0,4 кВ от ТП-130 Э до ВРУ-6 МЖД ул. Бородина, 56 |  | 0.047 | 2022 | bar: Месяц осмотра 3; Месяц осмотра 6; Месяц осмотра 9; Месяц осмотра 12
687 | КЛ-0,4 кВ от ТП-130 Э до ВРУ-7 МЖД ул. Бородина, 56 |  | 0.047 | 2022 | bar: Месяц осмотра 3; Месяц осмотра 6; Месяц осмотра 9; Месяц осмотра 12
688 | КЛ-0,4 кВ от ТП-130 Э до ВРУ-7 МЖД ул. Бородина, 56 |  | 0.047 | 2022 | bar: Месяц осмотра 3; Месяц осмотра 6; Месяц осмотра 9; Месяц осмотра 12
689 | Л-0,4 кВ от ТП-130 Э до ВРУ-8 МЖД № 1 ул. Бородина, 56 |  | 0.1 | 2022 | bar: Месяц осмотра 3; Месяц осмотра 6; Месяц осмотра 9; Месяц осмотра 12
690 | КЛ-0,4 кВ от ТП-130 Э до ВРУ-8 МЖД ул. Бородина, 56 |  | 0.1 | 2022 | bar: Месяц осмотра 3; Месяц осмотра 6; Месяц осмотра 9; Месяц осмотра 12
691 | КЛ-0,4 кВ от ТП-130 Э до ВРУ-9 МЖД ул. Бородина, 56 |  | 0.1 | 2022 | bar: Месяц осмотра 3; Месяц осмотра 6; Месяц осмотра 9; Месяц осмотра 12
692 | КЛ-0,4 кВ от ТП-130 Э до ВРУ-9 МЖД ул. Бородина, 56 |  | 0.1 | 2022 | bar: Месяц осмотра 3; Месяц осмотра 6; Месяц осмотра 9; Месяц осмотра 12
693 | КЛ-0,4 кВ от ТП-4933 до ВРУ-1 МКД ул. Ключ-Камышенское Плато, 26/2 | ТП-4933 г. Новосибирск, ул. Ключ-Камышенское плато, 26/2 | 0.075 | 2022 | bar: Месяц осмотра 3; Месяц осмотра 6; Месяц осмотра 9; Месяц осмотра 12
694 | КЛ-0,4 кВ от ТП-4933 до ВРУ-1 МКД ул. Ключ-Камышенское Плато, 26/2 |  | 0.075 | 2022 | bar: Месяц осмотра 3; Месяц осмотра 6; Месяц осмотра 9; Месяц осмотра 12
695 | КЛ-0,4 кВ от ТП-4933 до ВРУ-2 МКД ул. Ключ-Камышенское Плато, 26/2 |  | 0.075 | 2022 | bar: Месяц осмотра 3; Месяц осмотра 6; Месяц осмотра 9; Месяц осмотра 12
696 | КЛ-0,4 кВ от ТП-4933 до ВРУ-2 МКД ул. Ключ-Камышенское Плато, 26/2 |  | 0.075 | 2022 | bar: Месяц осмотра 3; Месяц осмотра 6; Месяц осмотра 9; Месяц осмотра 12
697 | КЛ-0,4 кВ от ТП-4933 до ВРУ-3 МКД ул. Ключ-Камышенское Плато, 26/2 |  | 0.075 | 2022 | bar: Месяц осмотра 3; Месяц осмотра 6; Месяц осмотра 9; Месяц осмотра 12
698 | КЛ-0,4 кВ от ТП-4933 до ВРУ-3 МКД ул. Ключ-Камышенское Плато, 26/2 |  | 0.075 | 2022 | bar: Месяц осмотра 3; Месяц осмотра 6; Месяц осмотра 9; Месяц осмотра 12
699 | КЛ-0,4 кВ от ТП-4933 до ВРУ-1 парковки ул. Ключ-Камышенское Плато, 26/2 |  | 0.032 | 2022 | bar: Месяц осмотра 3; Месяц осмотра 6; Месяц осмотра 9; Месяц осмотра 12
700 | КЛ-0,4 кВ от ТП-4933 до ВРУ-2 парковки ул. Ключ-Камышенское Плато, 26/2 |  | 0.035 | 2022 | bar: Месяц осмотра 3; Месяц осмотра 6; Месяц осмотра 9; Месяц осмотра 12
701 | КЛ-0,4 кВ от ТП-4933 до ВРУ-2 парковки ул. Ключ-Камышенское Плато, 26/2 |  | 0.035 | 2022 | bar: Месяц осмотра 3; Месяц осмотра 6; Месяц осмотра 9; Месяц осмотра 12
702 | КЛ-0,4 кВ РУ-0,4 кВ ТП-3830а - ВРУ-0,4 кВ ж/д ул. Заречная 4, б/с 1-3 | РП-3830 г. Новосибирск, ул. Заречная, 6 | 0.29 | 2008 | bar: Месяц осмотра 3; Месяц осмотра 6; Месяц осмотра 9; Месяц осмотра 12
703 | КЛ-0,4 кВ РУ-0,4 кВ ТП-3830а - ВРУ-0,4 кВ ж/д ул. Заречная 4, б/с 7-9 |  | 0.22 | 2008 | bar: Месяц осмотра 3; Месяц осмотра 6; Месяц осмотра 9; Месяц осмотра 12
704 | КЛ-0,4 кВ РУ-0,4 кВ ТП-3830а - ВРУ-0,4 кВ ж/д ул. Заречная 4, б/с 4-5 |  | 0.18 | 2008 | bar: Месяц осмотра 3; Месяц осмотра 6; Месяц осмотра 9; Месяц осмотра 12
705 | КЛ-0,4 кВ РУ-0,4 кВ ТП-3830а - ВРУ-0,4 кВ ж/д ул. Заречная 4, б/с 5-6 |  | 0.12 | 2008 | bar: Месяц осмотра 3; Месяц осмотра 6; Месяц осмотра 9; Месяц осмотра 12
706 | КЛ-0,4 кВ РУ-0,4 кВ ТП-3830а - ВРУ-0,4 кВ ж/д ул. Заречная 4, б/с 10-12 |  | 0.47 | 2008 | bar: Месяц осмотра 3; Месяц осмотра 6; Месяц осмотра 9; Месяц осмотра 12
707 | КЛ-0,4 кВ РУ-0,4 кВ ТП-3830а - РУ-0,4 кВ ж/д ул. Заречная 4, офисы б/с 7-9 |  | 0.22 | 2008 | bar: Месяц осмотра 3; Месяц осмотра 6; Месяц осмотра 9; Месяц осмотра 12
708 | КЛ-0,4 кВ РУ-0,4 кВ ТП-3830а - ВРУ-0,4 кВ ж/д ул. Заречная 4, офисы 4-6 |  | 0.12 | 2008 | bar: Месяц осмотра 3; Месяц осмотра 6; Месяц осмотра 9; Месяц осмотра 12
709 | КЛ-0,4 кВ РУ-0,4 кВ ТП-3830а - ВРУ-0,4 кВ АВР ж/д ул. Заречная 4, б/с 4-6 |  | 0.18 | 2008 | bar: Месяц осмотра 3; Месяц осмотра 6; Месяц осмотра 9; Месяц осмотра 12
710 | КЛ-0,4 кВ РУ-0,4 кВ ТП-3830а - ВРУ-0,4 кВ ж/д ул. Заречная 4, офисы б/с 1-3 |  | 0.29 | 2008 | bar: Месяц осмотра 3; Месяц осмотра 6; Месяц осмотра 9; Месяц осмотра 12
711 | КЛ-0,4 кВ РУ-0,4 кВ ТП-3830а - ВРУ-0,4 кВ ЦТП |  | 0.24 | 2008 | bar: Месяц осмотра 3; Месяц осмотра 6; Месяц осмотра 9; Месяц осмотра 12
712 | КЛ-0,4 кВ РУ-0,4 кВ ТП-3830а - ВРУ-0,4 кВ ж/д ул. Заречная 4, офисы 7-10 |  | 0.22 | 2008 | bar: Месяц осмотра 3; Месяц осмотра 6; Месяц осмотра 9; Месяц осмотра 12
713 | КЛ-0,4 кВ РУ-0,4 кВ ТП-3830а - ВРУ-0,4 кВ КНС |  | 0.42 | 2008 | bar: Месяц осмотра 3; Месяц осмотра 6; Месяц осмотра 9; Месяц осмотра 12
714 | КЛ-0,4 РУ-0,4 кВ ТП-3831 - ВРУ-0,4 кВ ж/д ул. Заречная 4, б/с 10-12 | ТП-3831 г. Новосибирск, ул. Заречная, 2 | 0.24 | 2009 | bar: Месяц осмотра 3; Месяц осмотра 6; Месяц осмотра 9; Месяц осмотра 12
715 | КЛ-0,4 РУ-0,4 кВ ТП-3831 - ВРУ-0,4 кВ ж/д ул. Заречная 4, б/с 13-15 |  | 0.14 | 2009 | bar: Месяц осмотра 3; Месяц осмотра 6; Месяц осмотра 9; Месяц осмотра 12
716 | КЛ-0,4 РУ-0,4 кВ ТП-3831 - ВРУ-0,4 кВ ж/д ул. Заречная 4, офисы б/с 13-15 |  | 0.14 | 2009 | bar: Месяц осмотра 3; Месяц осмотра 6; Месяц осмотра 9; Месяц осмотра 12
717 | КЛ-0,4 РУ-0,4 кВ ТП-3831 - ВРУ-0,4 кВ Автостоянка |  | 0.3 | 2009 | bar: Месяц осмотра 3; Месяц осмотра 6; Месяц осмотра 9; Месяц осмотра 12
718 | КЛ-0,4 РУ-0,4 кВ ТП-3831 - ВРУ-0,4 кВ (АВР) Автостоянка |  | 0.3 | 2009 | bar: Месяц осмотра 3; Месяц осмотра 6; Месяц осмотра 9; Месяц осмотра 12
719 | КЛ-0,4 РУ-0,4 кВ ТП-3831 - ВРУ-1 ж/д ул. Заречная 5 |  | 0.434 | 2009 | bar: Месяц осмотра 3; Месяц осмотра 6; Месяц осмотра 9; Месяц осмотра 12
720 | КЛ-0,4 РУ-0,4 кВ ТП-3831 - ВРУ-2 (АВР) ж/д ул. Заречная 5 |  | 0.434 | 2009 | bar: Месяц осмотра 3; Месяц осмотра 6; Месяц осмотра 9; Месяц осмотра 12
721 | КЛ-0,4 РУ-0,4 кВ ТП-3831 - ВРУ-1 ж/д ул. Заречная 3 |  | 0.312 | 2009 | bar: Месяц осмотра 3; Месяц осмотра 6; Месяц осмотра 9; Месяц осмотра 12
722 | КЛ-0,4 РУ-0,4 кВ ТП-3831 - ВРУ-2 (АВР) ж/д ул. Заречная 3 |  | 0.336 | 2009 | bar: Месяц осмотра 3; Месяц осмотра 6; Месяц осмотра 9; Месяц осмотра 12
723 | КЛ-0,4 РУ-0,4 кВ ТП-3832 - ВРУ-0,4 кВ ж/д ул. Первомайсткая 236 | ТП-3832 г. Новосибирск, ул. Первомайская, 234 | 0.12 | 2011 | bar: Месяц осмотра 3; Месяц осмотра 6; Месяц осмотра 9; Месяц осмотра 12
724 | КЛ-0,4 РУ-0,4 кВ ТП-3832 - ВРУ-0,4 кВ ж/д ул. Первомайсткая 236, офисы |  | 0.12 | 2011 | bar: Месяц осмотра 3; Месяц осмотра 6; Месяц осмотра 9; Месяц осмотра 12
725 | КЛ-0,4 РУ-0,4 кВ ТП-3832 - ВРУ-1 ж/д ул. Первомайсткая 234 |  | 0.32 | 2011 | bar: Месяц осмотра 3; Месяц осмотра 6; Месяц осмотра 9; Месяц осмотра 12
726 | КЛ-0,4 РУ-0,4 кВ ТП-3832 - ВРУ-2 ж/д ул. Первомайсткая 234 |  | 0.32 | 2011 | bar: Месяц осмотра 3; Месяц осмотра 6; Месяц осмотра 9; Месяц осмотра 12
727 | КЛ-0,4 РУ-0,4 кВ ТП-3832 - ВРУ-0,4 кВ ж/д ул. Первомайсткая 234, офисы |  | 0.32 | 2011 | bar: Месяц осмотра 3; Месяц осмотра 6; Месяц осмотра 9; Месяц осмотра 12
728 | КЛ-0,4 РУ-0,4 кВ ТП-3832 - РУ-0,4 кВ ж/д ул. Заречная 6, ВРУ-1 |  | 0.19 | 2011 | bar: Месяц осмотра 3; Месяц осмотра 6; Месяц осмотра 9; Месяц осмотра 12
729 | КЛ-0,4 РУ-0,4 кВ ТП-3832 - РУ-0,4 кВ ж/д ул. Заречная 6, ВРУ-2 (АВР) |  | 0.19 | 2011 | bar: Месяц осмотра 3; Месяц осмотра 6; Месяц осмотра 9; Месяц осмотра 12
730 | КЛ-0,4 РУ-0,4 кВ ТП-3832 - РУ-0,4 кВ ж/д ул. Заречная 6, ВРУ-3 |  | 0.19 | 2011 | bar: Месяц осмотра 3; Месяц осмотра 6; Месяц осмотра 9; Месяц осмотра 12
731 | КЛ-0,4 РУ-0,4 кВ ТП-3832 - ВРУ-0,4 кВ ж/д ул. Заречная 8, ВРУ-1 |  | 0.34 | 2011 | bar: Месяц осмотра 3; Месяц осмотра 6; Месяц осмотра 9; Месяц осмотра 12
732 | КЛ-0,4 РУ-0,4 кВ ТП-3832 - ВРУ-0,4 кВ ж/д ул. Заречная 8, ВРУ-2 |  | 0.34 | 2011 | bar: Месяц осмотра 3; Месяц осмотра 6; Месяц осмотра 9; Месяц осмотра 12
733 | КЛ-0,4 РУ-0,4 кВ ТП-3832 - ВРУ-0,4 кВ ж/д ул. Заречная 8, ВРУ-3 |  | 0.34 | 2011 | bar: Месяц осмотра 3; Месяц осмотра 6; Месяц осмотра 9; Месяц осмотра 12
734 | КЛ-0,4 РУ-0,4 кВ ТП-3832 - ВРУ-0,4 кВ ж/д ул. Заречная 8, ВРУ АВР |  | 0.34 | 2011 | bar: Месяц осмотра 3; Месяц осмотра 6; Месяц осмотра 9; Месяц осмотра 12
735 | КЛ-0,4 РУ-0,4 кВ ТП-4202 - ВРУ-1, Заречная, 7 | ТП-4202 г. Новосибирск, ул. Заречная, 9 | 0.4 | 2015 | bar: Месяц осмотра 3; Месяц осмотра 6; Месяц осмотра 9; Месяц осмотра 12
736 | КЛ-0,4 РУ-0,4 кВ ТП-4202 - ВРУ-2 (АВР) Заречная, 7 |  | 0.4 | 2015 | bar: Месяц осмотра 3; Месяц осмотра 6; Месяц осмотра 9; Месяц осмотра 12
737 | КЛ-0,4 РУ-0,4 кВ ТП-4202 - ВРУ-1, Заречная, 9 |  | 0.19 | 2015 | bar: Месяц осмотра 3; Месяц осмотра 6; Месяц осмотра 9; Месяц осмотра 12
738 | КЛ-0,4 РУ-0,4 кВ ТП-4202 - ВРУ-2 (АВР), Заречная, 9 |  | 0.19 | 2015 | bar: Месяц осмотра 3; Месяц осмотра 6; Месяц осмотра 9; Месяц осмотра 12
739 | КЛ-0,4 от п.1 р.4. РУ-0,4 кВ ТП-4503 до ВРУ-1 жилого дома ул. Заречная, 15 | ТП-4503 г. Новосибирск, ул. Заречная, 13 | 0.165 | 2016 | bar: Месяц осмотра 3; Месяц осмотра 6; Месяц осмотра 9; Месяц осмотра 12
740 | КЛ-0,4 от п.8 р.4. РУ-0,4 кВ ТП-4503 до ВРУ-1 жилого дома ул. Заречная, 15 |  | 0.165 | 2016 | bar: Месяц осмотра 3; Месяц осмотра 6; Месяц осмотра 9; Месяц осмотра 12
741 | КЛ-0,4 от п.2 р.1. РУ-0,4 кВ ТП-4503 до ВРУ-2 АВР жилого дома ул. Заречная, 15 |  | 0.165 | 2016 | bar: Месяц осмотра 3; Месяц осмотра 6; Месяц осмотра 9; Месяц осмотра 12
742 | КЛ-0,4 от п.9 р.1. РУ-0,4 кВ ТП-4503 до ВРУ-2 АВР жилого дома ул. Заречная, 15 |  | 0.165 | 2016 | bar: Месяц осмотра 3; Месяц осмотра 6; Месяц осмотра 9; Месяц осмотра 12
743 | КЛ-0,4 от п.1 р.3. РУ-0,4 кВ ТП-4503 до ВРУ-3 офисной части жилого дома ул. Заречная, 15 |  | 0.17 | 2016 | bar: Месяц осмотра 3; Месяц осмотра 6; Месяц осмотра 9; Месяц осмотра 12
744 | КЛ-0,4 от п.8 р.3. РУ-0,4 кВ ТП-4503 до ВРУ-3 офисной части жилого дома ул. Заречная, 15 |  | 0.17 | 2016 | bar: Месяц осмотра 3; Месяц осмотра 6; Месяц осмотра 9; Месяц осмотра 12
745 | КЛ-0,4 от п.2 р.3. РУ-0,4 кВ ТП-4503 до ВРУ-2 офисной части жилого дома ул. Заречная, 17 |  | 0.23 | 2016 | bar: Месяц осмотра 3; Месяц осмотра 6; Месяц осмотра 9; Месяц осмотра 12
746 | КЛ-0,4 от п.9 р.3. РУ-0,4 кВ ТП-4503 до ВРУ-2 офисной части жилого дома ул. Заречная, 17 |  | 0.23 | 2016 | bar: Месяц осмотра 3; Месяц осмотра 6; Месяц осмотра 9; Месяц осмотра 12
747 | КЛ-0,4 от п.2 р.2. РУ-0,4 кВ ТП-4503 до ВРУ-1 жилого дома ул. Заречная, 17 |  | 0.23 | 2016 | bar: Месяц осмотра 3; Месяц осмотра 6; Месяц осмотра 9; Месяц осмотра 12
748 | КЛ-0,4 от п.9 р.2. РУ-0,4 кВ ТП-4503 до ВРУ-1 жилого дома ул. Заречная, 17 |  | 0.23 | 2016 | bar: Месяц осмотра 3; Месяц осмотра 6; Месяц осмотра 9; Месяц осмотра 12
749 | КЛ-0,4 РУ-0,4 кВ ТП-5864 (4064) - ВРУ-0,4 кВ ВРУ-1 ж/д ул. Первомайская 232 |  | 0.26 | 2016 | bar: Месяц осмотра 3; Месяц осмотра 6; Месяц осмотра 9; Месяц осмотра 12
750 | КЛ-0,4 РУ-0,4 кВ ТП-5864 (4064) - ВРУ-0,4 кВ ВРУ-2 ж/д ул. Первомайская 232 |  | 0.26 | 2016 | bar: Месяц осмотра 3; Месяц осмотра 6; Месяц осмотра 9; Месяц осмотра 12
751 | КЛ-0,4 от ТП-4503 до ВРУ-1 жилого дома по ул. Заречная, 13 |  | 0.14 | 2016 | bar: Месяц осмотра 3; Месяц осмотра 6; Месяц осмотра 9; Месяц осмотра 12
752 | КЛ-0,4 от ТП-4503 до ВРУ-1 жилого дома по ул. Заречная, 13 |  | 0.14 | 2016 | bar: Месяц осмотра 3; Месяц осмотра 6; Месяц осмотра 9; Месяц осмотра 12
753 | КЛ-0,4 от ТП-4503 п.1 р.1 до ВРУ-2 офисная часть ул. Заречная, 13 |  | 0.07 | 2016 | bar: Месяц осмотра 3; Месяц осмотра 6; Месяц осмотра 9; Месяц осмотра 12
754 | КЛ-0,4 от ТП-4503 п.8 р.1 до ВРУ-2 офисная часть ул. Заречная, 13 |  | 0.07 | 2016 | bar: Месяц осмотра 3; Месяц осмотра 6; Месяц осмотра 9; Месяц осмотра 12
755 | КЛ-0,4 от ТП-4503 п.4 р.3 до ВРУ подземная автостоянка ул. Заречная, 13/1 |  | 0.12 | 2016 | bar: Месяц осмотра 3; Месяц осмотра 6; Месяц осмотра 9; Месяц осмотра 12
756 | КЛ-0,4 от ТП-4503 п.11 р.3 до ВРУ подземная автостоянка ул. Заречная, 13/1 |  | 0.12 | 2016 | bar: Месяц осмотра 3; Месяц осмотра 6; Месяц осмотра 9; Месяц осмотра 12
757 | КЛ-0,4 от ТП-4503 до ВРУ-1 жилого дома по ул. Заречная, 19 |  | 0.29 | 2016 | bar: Месяц осмотра 3; Месяц осмотра 6; Месяц осмотра 9; Месяц осмотра 12
758 | КЛ-0,4 от ТП-4503 до ВРУ-1 жилого дома по ул. Заречная, 19 |  | 0.29 | 2016 | bar: Месяц осмотра 3; Месяц осмотра 6; Месяц осмотра 9; Месяц осмотра 12
759 | КЛ-0,4 от ТП-4503 до ВРУ-2 жилого дома по ул. Заречная, 19 |  | 0.29 | 2016 | bar: Месяц осмотра 3; Месяц осмотра 6; Месяц осмотра 9; Месяц осмотра 12
760 | КЛ-0,4 от ТП-4503 до ВРУ-2 жилого дома по ул. Заречная, 19 |  | 0.29 | 2016 | bar: Месяц осмотра 3; Месяц осмотра 6; Месяц осмотра 9; Месяц осмотра 12
761 | КЛ-0,4 от ТП-4124 п.8 р.1 до ВРУ-3 помещений общественного назначения ж/д по ул. Первомайская,226 | ТП-4124 г. Новосибирск, ул. Первомайская, 228 | 0.3 | 2013 | bar: Месяц осмотра 3; Месяц осмотра 6; Месяц осмотра 9; Месяц осмотра 12
762 | КЛ-0,4 от ТП-4124 п.4 р.2 до ВРУ-1-1 б/с 1 ж/д по ул. Первомайская,226 |  | 0.3 | 2013 | bar: Месяц осмотра 3; Месяц осмотра 6; Месяц осмотра 9; Месяц осмотра 12
763 | КЛ-0,4 от ТП-4124 п.9 р.2 до ВРУ-1-1 б/с 1 ж/д по ул. Первомайская,226 |  | 0.3 | 2013 | bar: Месяц осмотра 3; Месяц осмотра 6; Месяц осмотра 9; Месяц осмотра 12
764 | КЛ-0,4 от ТП-4124 п.4 р.4 до ВРУ-1-2 б/с 2 ж/д по ул. Первомайская,226 |  | 0.3 | 2013 | bar: Месяц осмотра 3; Месяц осмотра 6; Месяц осмотра 9; Месяц осмотра 12
765 | КЛ-0,4 от ТП-4124 п.9 р.4 до ВРУ-1-2 б/с 2 ж/д по ул. Первомайская,226 |  | 0.3 | 2013 | bar: Месяц осмотра 3; Месяц осмотра 6; Месяц осмотра 9; Месяц осмотра 12
766 | КЛ-0,4 от ТП-4124 п.4 р.3 до ВРУ-1-2-АВР б/с 1 ж/д по ул. Первомайская,226 |  | 0.3 | 2013 | bar: Месяц осмотра 3; Месяц осмотра 6; Месяц осмотра 9; Месяц осмотра 12
767 | КЛ-0,4 от ТП-4124 п.9 р.3 до ВРУ-1-2-АВР б/с 1 ж/д по ул. Первомайская,226 |  | 0.3 | 2013 | bar: Месяц осмотра 3; Месяц осмотра 6; Месяц осмотра 9; Месяц осмотра 12
768 | КЛ-0,4 от ТП-4124 п.4 р.1 до ВРУ-2-2-АВР б/с 2 ж/д по ул. Первомайская,226 |  | 0.3 | 2013 | bar: Месяц осмотра 3; Месяц осмотра 6; Месяц осмотра 9; Месяц осмотра 12
769 | КЛ-0,4 от ТП-4124 п.9 р.1 до ВРУ-2-2-АВР б/с 2 ж/д по ул. Первомайская,226 |  | 0.3 | 2013 | bar: Месяц осмотра 3; Месяц осмотра 6; Месяц осмотра 9; Месяц осмотра 12
770 | КЛ-0,4 от ТП-4124 п.3 р.2 до ВРУ-1 ж/д по ул. Первомайская,228 |  | 0.1 | 2013 | bar: Месяц осмотра 3; Месяц осмотра 6; Месяц осмотра 9; Месяц осмотра 12
771 | КЛ-0,4 от ТП-4124 п.10 р.2 до ВРУ-1 ж/д по ул. Первомайская,228 |  | 0.1 | 2013 | bar: Месяц осмотра 3; Месяц осмотра 6; Месяц осмотра 9; Месяц осмотра 12
772 | КЛ-0,4 от ТП-4124 п.3 р.4 до ВРУ-2 АВР ж/д по ул. Первомайская,228 |  | 0.1 | 2013 | bar: Месяц осмотра 3; Месяц осмотра 6; Месяц осмотра 9; Месяц осмотра 12
773 | КЛ-0,4 от ТП-4124 п.8 р.4 до ВРУ-2 АВР ж/д по ул. Первомайская,228 |  | 0.1 | 2013 | bar: Месяц осмотра 3; Месяц осмотра 6; Месяц осмотра 9; Месяц осмотра 12
774 | КЛ-0,4 от ТП-5406 до ВРУ-1 жилого дома по ул. Заречная, 35 | ТП-5406 г. Новосибирск, ул. Заречная, 35/1 | 0.085 | 2018 | bar: Месяц осмотра 3; Месяц осмотра 6; Месяц осмотра 9; Месяц осмотра 12
775 | КЛ-0,4 от ТП-5406 до ВРУ-1 жилого дома по ул. Заречная, 35 |  | 0.085 | 2018 | bar: Месяц осмотра 3; Месяц осмотра 6; Месяц осмотра 9; Месяц осмотра 12
776 | КЛ-0,4 от ТП-5406 до ВРУ-2 жилого дома по ул. Заречная, 35 |  | 0.085 | 2018 | bar: Месяц осмотра 3; Месяц осмотра 6; Месяц осмотра 9; Месяц осмотра 12
777 | КЛ-0,4 от ТП-5406 до ВРУ-2 жилого дома по ул. Заречная, 35 |  | 0.085 | 2018 | bar: Месяц осмотра 3; Месяц осмотра 6; Месяц осмотра 9; Месяц осмотра 12
778 | КЛ-0,4 от ТП-5406 до ВРУ-3 жилого дома по ул. Заречная, 35 |  | 0.085 | 2018 | bar: Месяц осмотра 3; Месяц осмотра 6; Месяц осмотра 9; Месяц осмотра 12
779 | КЛ-0,4 от ТП-5406 до ВРУ-3 жилого дома по ул. Заречная, 35 |  | 0.085 | 2018 | bar: Месяц осмотра 3; Месяц осмотра 6; Месяц осмотра 9; Месяц осмотра 12
780 | КЛ-0,4 от ТП-5406 до ВРУ-4 офисной части жилого дома по ул. Заречная, 35 |  | 0.085 | 2018 | bar: Месяц осмотра 3; Месяц осмотра 6; Месяц осмотра 9; Месяц осмотра 12
781 | КЛ-0,4 от ТП-5406 до ВРУ-1 жилого дома по ул. Заречная, 33 |  | 0.16 | 2018 | bar: Месяц осмотра 3; Месяц осмотра 6; Месяц осмотра 9; Месяц осмотра 12
782 | КЛ-0,4 от ТП-5406 до ВРУ-1 жилого дома по ул. Заречная, 33 |  | 0.16 | 2018 | bar: Месяц осмотра 3; Месяц осмотра 6; Месяц осмотра 9; Месяц осмотра 12
783 | КЛ-0,4 от ТП-5406 до ВРУ-2 жилого дома по ул. Заречная, 33 |  | 0.16 | 2018 | bar: Месяц осмотра 3; Месяц осмотра 6; Месяц осмотра 9; Месяц осмотра 12
784 | КЛ-0,4 от ТП-5406 до ВРУ-2 жилого дома по ул. Заречная, 33 |  | 0.16 | 2018 | bar: Месяц осмотра 3; Месяц осмотра 6; Месяц осмотра 9; Месяц осмотра 12
785 | КЛ-0,4 от ТП-5406 до ВРУ-3 жилого дома по ул. Заречная, 33 |  | 0.16 | 2018 | bar: Месяц осмотра 3; Месяц осмотра 6; Месяц осмотра 9; Месяц осмотра 12
786 | КЛ-0,4 от ТП-5406 до ВРУ-3 жилого дома по ул. Заречная, 33 |  | 0.16 | 2018 | bar: Месяц осмотра 3; Месяц осмотра 6; Месяц осмотра 9; Месяц осмотра 12
787 | КЛ-0,4 от ТП-5406 до ВРУ-4 офисной части жилого дома по ул. Заречная, 33 |  | 0.16 | 2018 | bar: Месяц осмотра 3; Месяц осмотра 6; Месяц осмотра 9; Месяц осмотра 12
788 | КЛ-0,4 от ТП-5406 до ВРУ-1 жилого дома по ул. Заречная, 37 (№1/3 по ул. 2-я Марата по ГП) |  | 0.072 | 2018 | bar: Месяц осмотра 3; Месяц осмотра 6; Месяц осмотра 9; Месяц осмотра 12
789 | КЛ-0,4 от ТП-5406 до ВРУ-1 жилого дома по ул. Заречная, 37 (№1/3 по ул. 2-я Марата по ГП) |  | 0.072 | 2018 | bar: Месяц осмотра 3; Месяц осмотра 6; Месяц осмотра 9; Месяц осмотра 12
790 | КЛ-0,4 от ТП-5406 до ВРУ-2 жилого дома по ул. Заречная, 37 (№1/3 по ул. 2-я Марата по ГП) |  | 0.072 | 2018 | bar: Месяц осмотра 3; Месяц осмотра 6; Месяц осмотра 9; Месяц осмотра 12
791 | КЛ-0,4 от ТП-5406 до ВРУ-2 жилого дома по ул. Заречная, 37 (№1/3 по ул. 2-я Марата по ГП) |  | 0.072 | 2018 | bar: Месяц осмотра 3; Месяц осмотра 6; Месяц осмотра 9; Месяц осмотра 12
792 | КЛ-0,4 от ТП-5406 до ВРУ-3 жилого дома по ул. Заречная, 37 (№1/3 по ул. 2-я Марата по ГП) |  | 0.072 | 2018 | bar: Месяц осмотра 3; Месяц осмотра 6; Месяц осмотра 9; Месяц осмотра 12
793 | КЛ-0,4 от ТП-5406 до ВРУ-3 жилого дома по ул. Заречная, 37 (№1/3 по ул. 2-я Марата по ГП) |  | 0.072 | 2018 | bar: Месяц осмотра 3; Месяц осмотра 6; Месяц осмотра 9; Месяц осмотра 12
794 | КЛ-0,4 от ТП-5406 до ВРУ-4 офисной части жилого дома по ул. Заречная, 37 (№1/3 по ул. 2-я Марата по ГП) |  | 0.072 | 2018 | bar: Месяц осмотра 3; Месяц осмотра 6; Месяц осмотра 9; Месяц осмотра 12
795 | КЛ-0,4 от ТП-4507 до ВРУ-1 жилого дома по ул. Заречная, 21 | ТП-4507 г. Новосибирск, ул. Заречная, 21 | 0.12 | 2018 | bar: Месяц осмотра 3; Месяц осмотра 6; Месяц осмотра 9; Месяц осмотра 12
796 | КЛ-0,4 от ТП-4507 до ВРУ-1 жилого дома по ул. Заречная, 21 |  | 0.12 | 2018 | bar: Месяц осмотра 3; Месяц осмотра 6; Месяц осмотра 9; Месяц осмотра 12
797 | КЛ-0,4 от ТП-4507 до ВРУ-2 жилого дома по ул. Заречная, 21 |  | 0.095 | 2018 | bar: Месяц осмотра 3; Месяц осмотра 6; Месяц осмотра 9; Месяц осмотра 12
798 | КЛ-0,4 от ТП-4507 до ВРУ-2 жилого дома по ул. Заречная, 21 |  | 0.095 | 2018 | bar: Месяц осмотра 3; Месяц осмотра 6; Месяц осмотра 9; Месяц осмотра 12
799 | КЛ-0,4 от ТП-4507 до ВРУ-3 жилого дома по ул. Заречная, 21 |  | 0.095 | 2018 | bar: Месяц осмотра 3; Месяц осмотра 6; Месяц осмотра 9; Месяц осмотра 12
800 | КЛ-0,4 от ТП-4507 до ВРУ-3 жилого дома по ул. Заречная, 21 |  | 0.095 | 2018 | bar: Месяц осмотра 3; Месяц осмотра 6; Месяц осмотра 9; Месяц осмотра 12
801 | КЛ-0,4 от ТП-4507 п.3 р.2 до ВРУ-1, б/с 1,2 жилого дома по ул. Заречная, 21 |  | 0.06 | 2018 | bar: Месяц осмотра 3; Месяц осмотра 6; Месяц осмотра 9; Месяц осмотра 12
802 | КЛ-0,4 от ТП-4507 п.8 р.2 до ВРУ-1, б/с 1,2 жилого дома по ул. Заречная, 21 |  | 0.06 | 2018 | bar: Месяц осмотра 3; Месяц осмотра 6; Месяц осмотра 9; Месяц осмотра 12
803 | КЛ-0,4 от ТП-4507 п.3 р.4 до ВРУ-2, б/с 1,2 жилого дома по ул. Заречная, 21 |  | 0.06 | 2018 | bar: Месяц осмотра 3; Месяц осмотра 6; Месяц осмотра 9; Месяц осмотра 12
804 | КЛ-0,4 от ТП-4507 п.8 р.4 до ВРУ-2, б/с 1,2 жилого дома по ул. Заречная, 21 |  | 0.06 | 2018 | bar: Месяц осмотра 3; Месяц осмотра 6; Месяц осмотра 9; Месяц осмотра 12
805 | КЛ-0,4 от ТП-4507 п.3 р.1 до ВРУ-3 (АВР) б/с 1,2 жилого дома по ул. Заречная, 21 |  | 0.06 | 2018 | bar: Месяц осмотра 3; Месяц осмотра 6; Месяц осмотра 9; Месяц осмотра 12
806 | КЛ-0,4 от ТП-4507 п.8 р.1 до ВРУ-3 (АВР) б/с 1,2 жилого дома по ул. Заречная, 21 |  | 0.06 | 2018 | bar: Месяц осмотра 3; Месяц осмотра 6; Месяц осмотра 9; Месяц осмотра 12
807 | КЛ-0,4 от ТП-4507 п.3 р.3 до ВРУ-4, б/с 1,2 жилого дома по ул. Заречная, 21 |  | 0.06 | 2018 | bar: Месяц осмотра 3; Месяц осмотра 6; Месяц осмотра 9; Месяц осмотра 12
808 | КЛ-0,4 от ТП-4507 п.8 р.3 до ВРУ-4, б/с 1,2 жилого дома по ул. Заречная, 21 |  | 0.06 | 2018 | bar: Месяц осмотра 3; Месяц осмотра 6; Месяц осмотра 9; Месяц осмотра 12
809 | КЛ-0,4 от ТП-4507 п.1 р.3 до ВРУ (АВР) подземная автостоянка по ул. Заречная, 21 |  | 0.127 | 2018 | bar: Месяц осмотра 3; Месяц осмотра 6; Месяц осмотра 9; Месяц осмотра 12
810 | КЛ-0,4 от ТП-4507 п.7 р.3 до ВРУ (АВР) подземная автостоянка по ул. Заречная, 21 |  | 0.127 | 2018 | bar: Месяц осмотра 3; Месяц осмотра 6; Месяц осмотра 9; Месяц осмотра 12
811 | КЛ-0,4 от ТП-4507 п.4 р.4 до ВРУ-1 жилого дома по ул. Заречная, 19/1 |  | 0.165 | 2018 | bar: Месяц осмотра 3; Месяц осмотра 6; Месяц осмотра 9; Месяц осмотра 12
812 | КЛ-0,4 от ТП-4507 п.10 р.4 до ВРУ-1 жилого дома по ул. Заречная, 19/1 |  | 0.165 | 2018 | bar: Месяц осмотра 3; Месяц осмотра 6; Месяц осмотра 9; Месяц осмотра 12
813 | КЛ-0,4 от ТП-4507 п.4 р.3 до ВРУ-2 (АВР) жилого дома по ул. Заречная, 19/1 |  | 0.165 | 2018 | bar: Месяц осмотра 3; Месяц осмотра 6; Месяц осмотра 9; Месяц осмотра 12
814 | КЛ-0,4 от ТП-4507 п.10 р.3 до ВРУ-2 (АВР) жилого дома по ул. Заречная, 19/1 |  | 0.165 | 2018 | bar: Месяц осмотра 3; Месяц осмотра 6; Месяц осмотра 9; Месяц осмотра 12
815 | КЛ-0,4 от ТП-4507 п.11 р.1 до ВРУ-3 офисная часть ул. Заречная, 19/1 |  | 0.165 | 2018 | bar: Месяц осмотра 3; Месяц осмотра 6; Месяц осмотра 9; Месяц осмотра 12
816 | КЛ-0,4 от ТП-4507 до ВРУ-1 жилого дома по ул. Заречная, 23 |  | 0.219 | 2018 | bar: Месяц осмотра 3; Месяц осмотра 6; Месяц осмотра 9; Месяц осмотра 12
817 | КЛ-0,4 от ТП-4507 до ВРУ-1 жилого дома по ул. Заречная, 23 |  | 0.219 | 2018 | bar: Месяц осмотра 3; Месяц осмотра 6; Месяц осмотра 9; Месяц осмотра 12
818 | КЛ-0,4 от ТП-4507 до ВРУ-2 жилого дома по ул. Заречная, 23 |  | 0.219 | 2018 | bar: Месяц осмотра 3; Месяц осмотра 6; Месяц осмотра 9; Месяц осмотра 12
819 | КЛ-0,4 от ТП-4507 до ВРУ-2 жилого дома по ул. Заречная, 23 |  | 0.219 | 2018 | bar: Месяц осмотра 3; Месяц осмотра 6; Месяц осмотра 9; Месяц осмотра 12
820 | КЛ-0,4 кВ от ТП-5402 п.5 р.2 до ВРУ-1 жилого дома ул. Заречная, 25 | ТП-5402 г. Новосибирск, ул. Заречная, 25/1 | 0.06 | 2018 | bar: Месяц осмотра 3; Месяц осмотра 6; Месяц осмотра 9; Месяц осмотра 12
821 | КЛ-0,4 кВ от ТП-5402 п.13 р.2 до ВРУ-1 жилого дома ул. Заречная, 25 |  | 0.06 | 2018 | bar: Месяц осмотра 3; Месяц осмотра 6; Месяц осмотра 9; Месяц осмотра 12
822 | КЛ-0,4 кВ от ТП-5402 п.5 р.1 до ВРУ-2 (АВР) жилого дома ул. Заречная, 25 |  | 0.06 | 2018 | bar: Месяц осмотра 3; Месяц осмотра 6; Месяц осмотра 9; Месяц осмотра 12
823 | КЛ-0,4 кВ от ТП-5402 п.13 р.1 до ВРУ-2 (АВР) жилого дома ул. Заречная, 25 |  | 0.06 | 2018 | bar: Месяц осмотра 3; Месяц осмотра 6; Месяц осмотра 9; Месяц осмотра 12
824 | КЛ-0,4 кВ от ТП-5402 п.9 р.1 до КНС ул. Заречная, 25/1 |  | 0.04 | 2018 | bar: Месяц осмотра 3; Месяц осмотра 6; Месяц осмотра 9; Месяц осмотра 12
825 | КЛ-0,4 кВ от ТП-5402 п.1 р.1 до КНС ул. Заречная, 25/1 |  | 0.04 | 2018 | bar: Месяц осмотра 3; Месяц осмотра 6; Месяц осмотра 9; Месяц осмотра 12
826 | КЛ-0,4 кВ от ТП-5402 до ВРУ-1 жилого дома по ул. Заречная, 27 |  | 0.13 | 2018 | bar: Месяц осмотра 3; Месяц осмотра 6; Месяц осмотра 9; Месяц осмотра 12
827 | КЛ-0,4 кВ от ТП-5402 до ВРУ-1 жилого дома по ул. Заречная, 27 |  | 0.13 | 2018 | bar: Месяц осмотра 3; Месяц осмотра 6; Месяц осмотра 9; Месяц осмотра 12
828 | КЛ-0,4 кВ от ТП-5402 до ВРУ-2 жилого дома по ул. Заречная, 27 |  | 0.13 | 2018 | bar: Месяц осмотра 3; Месяц осмотра 6; Месяц осмотра 9; Месяц осмотра 12
829 | КЛ-0,4 кВ от ТП-5402 до ВРУ-2 жилого дома по ул. Заречная, 27 |  | 0.13 | 2018 | bar: Месяц осмотра 3; Месяц осмотра 6; Месяц осмотра 9; Месяц осмотра 12
830 | КЛ-0,4 кВ от ТП-5402 до ВРУ-3 жилого дома по ул. Заречная, 27 |  | 0.13 | 2018 | bar: Месяц осмотра 3; Месяц осмотра 6; Месяц осмотра 9; Месяц осмотра 12
831 | КЛ-0,4 кВ от ТП-5402 до ВРУ-3 жилого дома по ул. Заречная, 27 |  | 0.13 | 2018 | bar: Месяц осмотра 3; Месяц осмотра 6; Месяц осмотра 9; Месяц осмотра 12
832 | КЛ-0,4 кВ от ТП-5402 до ВРУ пристройки к жилому дому по ул. Заречная, 27 |  | 0.16 | 2018 | bar: Месяц осмотра 3; Месяц осмотра 6; Месяц осмотра 9; Месяц осмотра 12
833 | КЛ-0,4 кВ от ТП-5402 до ВРУ пристройки к жилому дому по ул. Заречная, 27 |  | 0.16 | 2018 | bar: Месяц осмотра 3; Месяц осмотра 6; Месяц осмотра 9; Месяц осмотра 12
834 | КЛ-0,4 кВ от ТП-5402 до ВРУ-1 жилого дома по ул. Заречная, 29 |  | 0.074 | 2018 | bar: Месяц осмотра 3; Месяц осмотра 6; Месяц осмотра 9; Месяц осмотра 12
835 | КЛ-0,4 кВ от ТП-5402 до ВРУ-1 жилого дома по ул. Заречная, 29 |  | 0.074 | 2018 | bar: Месяц осмотра 3; Месяц осмотра 6; Месяц осмотра 9; Месяц осмотра 12
836 | КЛ-0,4 кВ от ТП-5402 до ВРУ-2 жилого дома по ул. Заречная, 29 |  | 0.074 | 2018 | bar: Месяц осмотра 3; Месяц осмотра 6; Месяц осмотра 9; Месяц осмотра 12
837 | КЛ-0,4 кВ от ТП-5402 до ВРУ-2 жилого дома по ул. Заречная, 29 |  | 0.074 | 2018 | bar: Месяц осмотра 3; Месяц осмотра 6; Месяц осмотра 9; Месяц осмотра 12
838 | КЛ-0,4 кВ от ТП-5402 до ВРУ-3 жилого дома по ул. Заречная, 29 |  | 0.074 | 2018 | bar: Месяц осмотра 3; Месяц осмотра 6; Месяц осмотра 9; Месяц осмотра 12
839 | КЛ-0,4 кВ от ТП-5402 до ВРУ-3 жилого дома по ул. Заречная, 29 |  | 0.074 | 2018 | bar: Месяц осмотра 3; Месяц осмотра 6; Месяц осмотра 9; Месяц осмотра 12
840 | КЛ-0,4 кВ от ТП-5409 до ВРУ-1 жилого дома по ул. Заречная, 41 (1/4 по ГП) | ТП-5409 г. Новосибирск, ул. Заречная, 41/1 | 0.128 | 2020 | bar: Месяц осмотра 3; Месяц осмотра 6; Месяц осмотра 9; Месяц осмотра 12
841 | КЛ-0,4 кВ от ТП-5409 до ВРУ-1 жилого дома по ул. Заречная, 41 (1/4 по ГП) |  | 0.128 | 2020 | bar: Месяц осмотра 3; Месяц осмотра 6; Месяц осмотра 9; Месяц осмотра 12
842 | КЛ-0,4 кВ от ТП-5409 до ВРУ-2 жилого дома по ул. Заречная, 41 (1/4 по ГП) |  | 0.128 | 2020 | bar: Месяц осмотра 3; Месяц осмотра 6; Месяц осмотра 9; Месяц осмотра 12
843 | КЛ-0,4 кВ от ТП-5409 до ВРУ-2 жилого дома по ул. Заречная, 41 (1/4 по ГП) |  | 0.128 | 2020 | bar: Месяц осмотра 3; Месяц осмотра 6; Месяц осмотра 9; Месяц осмотра 12
844 | КЛ-0,4 кВ от ТП-5409 до ВРУ-3 жилого дома по ул. Заречная, 41 (1/4 по ГП) |  | 0.128 | 2020 | bar: Месяц осмотра 3; Месяц осмотра 6; Месяц осмотра 9; Месяц осмотра 12
845 | КЛ-0,4 кВ от ТП-5409 до ВРУ-3 жилого дома по ул. Заречная, 41 (1/4 по ГП) |  | 0.128 | 2020 | bar: Месяц осмотра 3; Месяц осмотра 6; Месяц осмотра 9; Месяц осмотра 12
846 | КЛ-0,4 кВ от ТП-5409 до ВРУ-4 офисной части жилого дома по ул. Заречная, 41 (1/4 по ГП) |  | 0.128 | 2020 | bar: Месяц осмотра 3; Месяц осмотра 6; Месяц осмотра 9; Месяц осмотра 12
847 | КЛ-0,4 кВ от ТП-5409 до ВРУ-1 жилого дома по ул. Заречная, 39 (3/4 по ГП) |  | 0.207 | 2020 | bar: Месяц осмотра 3; Месяц осмотра 6; Месяц осмотра 9; Месяц осмотра 12
848 | КЛ-0,4 кВ от ТП-5409 до ВРУ-1 жилого дома по ул. Заречная, 39 (3/4 по ГП) |  | 0.207 | 2020 | bar: Месяц осмотра 3; Месяц осмотра 6; Месяц осмотра 9; Месяц осмотра 12
849 | КЛ-0,4 кВ от ТП-5409 до ВРУ-2 жилого дома по ул. Заречная, 39 (3/4 по ГП) |  | 0.207 | 2020 | bar: Месяц осмотра 3; Месяц осмотра 6; Месяц осмотра 9; Месяц осмотра 12
850 | КЛ-0,4 кВ от ТП-5409 до ВРУ-2 жилого дома по ул. Заречная, 39 (3/4 по ГП) |  | 0.207 | 2020 | bar: Месяц осмотра 3; Месяц осмотра 6; Месяц осмотра 9; Месяц осмотра 12
851 | КЛ-0,4 кВ от ТП-5409 до ВРУ-3 жилого дома по ул. Заречная, 39 (3/4 по ГП) |  | 0.207 | 2020 | bar: Месяц осмотра 3; Месяц осмотра 6; Месяц осмотра 9; Месяц осмотра 12
852 | КЛ-0,4 кВ от ТП-5409 до ВРУ-3 жилого дома по ул. Заречная, 39 (3/4 по ГП) |  | 0.207 | 2020 | bar: Месяц осмотра 3; Месяц осмотра 6; Месяц осмотра 9; Месяц осмотра 12
853 | КЛ-0,4 кВ от ТП-5409 до ВРУ-4 офисной части жилого дома по ул. Заречная, 39 (3/4 по ГП) |  | 0.207 | 2020 | bar: Месяц осмотра 3; Месяц осмотра 6; Месяц осмотра 9; Месяц осмотра 12
854 | КЛ-0,4 кВ от ТП-5409 п.2 р.1 до ВРУ-3 (АВР) жилого дома по ул. Заречная, 45 |  | 0.075 | 2020 | bar: Месяц осмотра 3; Месяц осмотра 6; Месяц осмотра 9; Месяц осмотра 12
855 | КЛ-0,4 кВ от ТП-5409 п.10 р.1 до ВРУ-3 (АВР) жилого дома по ул. Заречная, 45 |  | 0.075 | 2020 | bar: Месяц осмотра 3; Месяц осмотра 6; Месяц осмотра 9; Месяц осмотра 12
856 | КЛ-0,4 кВ от ТП-5409 п.2 р.2 до ВРУ-1 жилого дома по ул. Заречная, 45 |  | 0.075 | 2020 | bar: Месяц осмотра 3; Месяц осмотра 6; Месяц осмотра 9; Месяц осмотра 12
857 | КЛ-0,4 кВ от ТП-5409 п.10 р.2 до ВРУ-1 жилого дома по ул. Заречная, 45 |  | 0.075 | 2020 | bar: Месяц осмотра 3; Месяц осмотра 6; Месяц осмотра 9; Месяц осмотра 12
858 | КЛ-0,4 кВ от ТП-5409 п.10 р.3 до ВРУ-4 жилого дома по ул. Заречная, 45 |  | 0.075 | 2020 | bar: Месяц осмотра 3; Месяц осмотра 6; Месяц осмотра 9; Месяц осмотра 12
859 | КЛ-0,4 кВ от ТП-5409 п.2 р.4 до ВРУ-2 жилого дома по ул. Заречная, 45 |  | 0.075 | 2020 | bar: Месяц осмотра 3; Месяц осмотра 6; Месяц осмотра 9; Месяц осмотра 12
860 | КЛ-0,4 кВ от ТП-5409 п.10 р.4 до ВРУ-2 жилого дома по ул. Заречная, 45 |  | 0.075 | 2020 | bar: Месяц осмотра 3; Месяц осмотра 6; Месяц осмотра 9; Месяц осмотра 12
861 | КЛ-0,4 кВ от ТП-5409 п.5 р.1 до ВРУ-3 (АВР) жилого дома по ул. Заречная, 43 |  | 0.146 | 2020 | bar: Месяц осмотра 3; Месяц осмотра 6; Месяц осмотра 9; Месяц осмотра 12
862 | КЛ-0,4 кВ от ТП-5409 п.13 р.1 до ВРУ-3 (АВР) жилого дома по ул. Заречная, 43 |  | 0.146 | 2020 | bar: Месяц осмотра 3; Месяц осмотра 6; Месяц осмотра 9; Месяц осмотра 12
863 | КЛ-0,4 кВ от ТП-5409 п.5 р.2 до ВРУ-1 жилого дома по ул. Заречная, 43 |  | 0.146 | 2020 | bar: Месяц осмотра 3; Месяц осмотра 6; Месяц осмотра 9; Месяц осмотра 12
864 | КЛ-0,4 кВ от ТП-5409 п.13 р.2 до ВРУ-1 жилого дома по ул. Заречная, 43 |  | 0.146 | 2020 | bar: Месяц осмотра 3; Месяц осмотра 6; Месяц осмотра 9; Месяц осмотра 12
865 | КЛ-0,4 кВ от ТП-5409 п.5 р.4 до ВРУ-2 жилого дома по ул. Заречная, 43 |  | 0.146 | 2020 | bar: Месяц осмотра 3; Месяц осмотра 6; Месяц осмотра 9; Месяц осмотра 12
866 | КЛ-0,4 кВ от ТП-5409 п.13 р.4 до ВРУ-2 жилого дома по ул. Заречная, 43 |  | 0.146 | 2020 | bar: Месяц осмотра 3; Месяц осмотра 6; Месяц осмотра 9; Месяц осмотра 12
867 | КЛ-0,4 кВ от ТП-5409 п.13 р.3 до ВРУ-4 жилого дома по ул. Заречная, 43 |  | 0.146 | 2020 | bar: Месяц осмотра 3; Месяц осмотра 6; Месяц осмотра 9; Месяц осмотра 12
868 | КЛ-0,4 кВ от п.4 р.4. РУ-0,4 кВ ТП-6 до ВРУ-1 жилого дома ул. Военная, 18 | ТП-6 г. Новосибирск, ул. Военная, 18 | 0.2 | bar: Месяц осмотра 3; Месяц осмотра 6; Месяц осмотра 9; Месяц осмотра 12
869 | КЛ-0,4 кВ от п.7 р.4. РУ-0,4 кВ ТП-6 до ВРУ-1 жилого дома ул. Военная, 18 |  | 0.2 | bar: Месяц осмотра 3; Месяц осмотра 6; Месяц осмотра 9; Месяц осмотра 12
870 | КЛ-0,4 кВ от п.1 р.2. РУ-0,4 кВ ТП-6 до ВРУ-4 АВР жилого дома ул. Военная, 18 |  | 0.21 | bar: Месяц осмотра 3; Месяц осмотра 6; Месяц осмотра 9; Месяц осмотра 12
871 | КЛ-0,4 кВ от п.9 р.1. РУ-0,4 кВ ТП-6 до ВРУ-4 АВР жилого дома ул. Военная, 18 |  | 0.21 | bar: Месяц осмотра 3; Месяц осмотра 6; Месяц осмотра 9; Месяц осмотра 12
872 | КЛ-0,4 кВ от п.1 р.1. РУ-0,4 кВ ТП-6 до ВРУ-5 жилого дома ул. Военная, 18 |  | 0.2 | bar: Месяц осмотра 3; Месяц осмотра 6; Месяц осмотра 9; Месяц осмотра 12
873 | КЛ-0,4 кВ от п.7 р.1. РУ-0,4 кВ ТП-6 до ВРУ-5 жилого дома ул. Военная, 18 |  | 0.2 | bar: Месяц осмотра 3; Месяц осмотра 6; Месяц осмотра 9; Месяц осмотра 12
874 | КЛ-0,4 кВ от п.2 р.2. РУ-0,4 кВ ТП-6 до ВРУ АВР Парковки ул. Военная, 18/1 |  | 0.095 | bar: Месяц осмотра 3; Месяц осмотра 6; Месяц осмотра 9; Месяц осмотра 12
875 | КЛ-0,4 кВ от п.8 р.3. РУ-0,4 кВ ТП-6 до ВРУ АВР Парковки ул. Военная, 18/1 |  | 0.095 | bar: Месяц осмотра 3; Месяц осмотра 6; Месяц осмотра 9; Месяц осмотра 12
876 | КЛ-0,4 кВ от КТПН-3716 п-1 автомат 2 до ВРУ ул. Радужная, 9 | ТП-3716 г. Новосибирск, ул. Радужная, 5 | 0.143 | bar: Месяц осмотра 3; Месяц осмотра 6; Месяц осмотра 9; Месяц осмотра 12
877 | КЛ-0,4 кВ от РУ-0,4 кВ ТП-3957 - ВРУ-1 | ТП-3957 г. Новосибирск, ул. Приморская | 0.05 | bar: Месяц осмотра 1; Месяц осмотра 4; Месяц осмотра 7; Месяц осмотра 10
878 | КЛ-0,4 кВ от РУ-0,4 кВ ТП-3957 - ВРУ-1 |  | 0.05 | bar: Месяц осмотра 1; Месяц осмотра 4; Месяц осмотра 7; Месяц осмотра 10
879 | КЛ-0,4 кВ от РУ-0,4 кВ(2с) ТП-3958 - ВРУ-2 | ТП-3958 г. Новосибирск, ул. Приморская | 0.045 | bar: Месяц осмотра 1; Месяц осмотра 4; Месяц осмотра 7; Месяц осмотра 10
880 | КЛ-0,4 кВ от РУ-0,4 кВ(2с) ТП-3958 - ВРУ-3 |  | 0.045 | bar: Месяц осмотра 1; Месяц осмотра 4; Месяц осмотра 7; Месяц осмотра 10
881 | КЛ-0,4 кВ от РУ-0,4 кВ(2с) ТП-3958 - ВРУ-4 |  | 0.045 | bar: Месяц осмотра 1; Месяц осмотра 4; Месяц осмотра 7; Месяц осмотра 10
882 | КЛ-0,4 кВ от РУ-0,4 кВ(1с) ТП-3958 - ВРУ-2 |  | 0.045 | bar: Месяц осмотра 1; Месяц осмотра 4; Месяц осмотра 7; Месяц осмотра 10
883 | КЛ-0,4 кВ от РУ-0,4 кВ(1с) ТП-3958 - ВРУ-3 |  | 0.045 | bar: Месяц осмотра 1; Месяц осмотра 4; Месяц осмотра 7; Месяц осмотра 10
884 | КЛ-0,4 кВ от РУ-0,4 кВ(1с) ТП-3958 - ВРУ-4 |  | 0.045 | bar: Месяц осмотра 1; Месяц осмотра 4; Месяц осмотра 7; Месяц осмотра 10
885 | КЛ-0,4 кВ от КТПН-245 до ЛЭП-0,4кВ оп.№1 | ТП-245 НСО, ст. Жеребцово, СНТ «Домостроитель» | 0.05 | bar: Месяц осмотра 3; Месяц осмотра 6; Месяц осмотра 9; Месяц осмотра 12
886 | КЛ-0,4 кВ от ЛЭП-0,4кВ оп.№6 до ГРЩ-0,4кВ |  | 0.02 | bar: Месяц осмотра 3; Месяц осмотра 6; Месяц осмотра 9; Месяц осмотра 12
887 | КЛ-0,4 кВ от ГРЩ-0,4кВ до ЛЭП-0,4кВ оп.№6/1 |  | 0.02 | bar: Месяц осмотра 3; Месяц осмотра 6; Месяц осмотра 9; Месяц осмотра 12
888 | КЛ-0,4 кВ от ГРЩ-0,4кВ до ЛЭП-0,4кВ оп.№6/2 |  | 0.4 | bar: Месяц осмотра 3; Месяц осмотра 6; Месяц осмотра 9; Месяц осмотра 12
889 | КЛ-0,4 кВ от п. 4 р. 4 ТП-3355А (РП-3355) до ж/д Стартовая 4 блок секция 1,2 | РП-3355 г. Новосибирск, ул. Стартовая, дом 3 | 0.2 | bar: Месяц осмотра 1; Месяц осмотра 4; Месяц осмотра 7; Месяц осмотра 10
890 | КЛ-0,4 кВ от п. 7 р. 4 ТП-3355А (РП-3355) до ж/д Стартовая 4 блок секция 1,2 |  | 0.2 | bar: Месяц осмотра 1; Месяц осмотра 4; Месяц осмотра 7; Месяц осмотра 10
891 | КЛ-0,4 кВ от п. 4 р. 2 ТП-3355А (РП-3355) до ж/д Стартовая 4 блок секция 3,4 |  | 0.11 | bar: Месяц осмотра 1; Месяц осмотра 4; Месяц осмотра 7; Месяц осмотра 10
892 | КЛ-0,4 кВ от п. 7 р. 2 ТП-3355А (РП-3355) до ж/д Стартовая 4 блок секция 3,4 |  | 0.11 | bar: Месяц осмотра 1; Месяц осмотра 4; Месяц осмотра 7; Месяц осмотра 10
893 | КЛ-0,4 кВ от п. 4 р. 3 ТП-3355А (РП-3355) до ж/д Стартовая 4 офисы блок секция 1,2 |  | 0.18 | bar: Месяц осмотра 1; Месяц осмотра 4; Месяц осмотра 7; Месяц осмотра 10
894 | КЛ-0,4 кВ от п. 7 р. 3 ТП-3355А (РП-3355) до ж/д Стартовая 4 офисы блок секция 1,2 |  | 0.18 | bar: Месяц осмотра 1; Месяц осмотра 4; Месяц осмотра 7; Месяц осмотра 10
895 | КЛ-0,4 кВ от п. 4 р. 1 ТП-3355А (РП-3355) до ж/д Стартовая 4 офисы блок секция 3,4 |  | 0.18 | bar: Месяц осмотра 1; Месяц осмотра 4; Месяц осмотра 7; Месяц осмотра 10
896 | КЛ-0,4 кВ от п. 7 р. 1 ТП-3355А (РП-3355) до ж/д Стартовая 4 офисы блок секция 3,4 |  | 0.18 | bar: Месяц осмотра 1; Месяц осмотра 4; Месяц осмотра 7; Месяц осмотра 10
897 | КЛ-0,4 кВ от п. 3 р. 1 ТП-3355А (РП-3355) до ж/д Стартовая 1 ВРУ-1 блок секция 2 |  | 0.15 | bar: Месяц осмотра 1; Месяц осмотра 4; Месяц осмотра 7; Месяц осмотра 10
898 | КЛ-0,4 кВ от п. 9 р. 3 ТП-3355А (РП-3355) до ж/д Стартовая 1 ВРУ-1 блок секция 2 |  | 0.15 | bar: Месяц осмотра 1; Месяц осмотра 4; Месяц осмотра 7; Месяц осмотра 10
899 | КЛ-0,4 кВ от п. 3 р. 2 ТП-3355А (РП-3355) до ж/д Стартовая 1 ВРУ-2 блок секция 2 |  | 0.15 | bar: Месяц осмотра 1; Месяц осмотра 4; Месяц осмотра 7; Месяц осмотра 10
900 | КЛ-0,4 кВ от п. 8 р. 1 ТП-3355А (РП-3355) до ж/д Стартовая 1 ВРУ-2 блок секция 2 |  | 0.15 | bar: Месяц осмотра 1; Месяц осмотра 4; Месяц осмотра 7; Месяц осмотра 10
901 | КЛ-0,4 кВ от п. 3 р. 4 ТП-3355А (РП-3355) до ж/д Стартовая 1 ВРУ АВР блок секция 3,4 |  | 0.17 | bar: Месяц осмотра 1; Месяц осмотра 4; Месяц осмотра 7; Месяц осмотра 10
902 | КЛ-0,4 кВ от п. 9 р. 2 ТП-3355А (РП-3355) до ж/д Стартовая 1 ВРУ АВР блок секция 3,4 |  | 0.17 | bar: Месяц осмотра 1; Месяц осмотра 4; Месяц осмотра 7; Месяц осмотра 10
903 | КЛ-0,4 кВ от п. 2 р. 2 ТП-3355А (РП-3355) до ж/д Стартовая 1 ВРУ блок секция 3,4 |  | 0.17 | bar: Месяц осмотра 1; Месяц осмотра 4; Месяц осмотра 7; Месяц осмотра 10
904 | КЛ-0,4 кВ от п. 8 р. 4 ТП-3355А (РП-3355) до ж/д Стартовая 1 ВРУ блок секция 3,4 |  | 0.17 | bar: Месяц осмотра 1; Месяц осмотра 4; Месяц осмотра 7; Месяц осмотра 10
905 | КЛ-0,4 кВ от п. 2 р. 4 ТП-3355А (РП-3355) до ж/д Стартовая 1 ВРУ блок секция 1,2 |  | 0.06 | bar: Месяц осмотра 1; Месяц осмотра 4; Месяц осмотра 7; Месяц осмотра 10
906 | КЛ-0,4 кВ от п. 9 р. 1 ТП-3355А (РП-3355) до ж/д Стартовая 1 ВРУ блок секция 1,2 |  | 0.06 | bar: Месяц осмотра 1; Месяц осмотра 4; Месяц осмотра 7; Месяц осмотра 10
907 | КЛ-0,4 кВ от п. 9 р. 4 ТП-3355А (РП-3355) до ж/д Стартовая 1 ВРУ АВР блок секция 1,2 |  | 0.06 | bar: Месяц осмотра 1; Месяц осмотра 4; Месяц осмотра 7; Месяц осмотра 10
908 | КЛ-0,4 кВ от п. 2 р. 1 ТП-3355А (РП-3355) до ж/д Стартовая 1 ВРУ АВР блок секция 1,2 |  | 0.06 | bar: Месяц осмотра 1; Месяц осмотра 4; Месяц осмотра 7; Месяц осмотра 10
909 | КЛ-0,4 кВ от ТП-3355а до ВРУ-1 двухэтажная автостоянка по ул. Стартовая, 4 |  | 0.06 | bar: Месяц осмотра 1; Месяц осмотра 4; Месяц осмотра 7; Месяц осмотра 10
910 | КЛ-0,4 кВ от ТП-3355а до ВРУ-1 двухэтажная автостоянка по ул. Стартовая, 4 |  | 0.06 | bar: Месяц осмотра 1; Месяц осмотра 4; Месяц осмотра 7; Месяц осмотра 10
911 | КЛ-0,4 кВ от ТП-3459 п.9 р.1 до ВРУ-4 офисы ул. Стартовая 3 блок секция 4-6 | ТП-3459 г. Новосибирск, ул. Горская, дом 2 | 0.1 | bar: Месяц осмотра 1; Месяц осмотра 4; Месяц осмотра 7; Месяц осмотра 10
912 | КЛ-0,4 кВ от ТП-3459 п.4 р.1 до ВРУ-4 офисы ул. Стартовая 3 блок секция 4-6 |  | 0.1 | bar: Месяц осмотра 1; Месяц осмотра 4; Месяц осмотра 7; Месяц осмотра 10
913 | КЛ-0,4 кВ от ТП-3459 п.9 р.2 до ВРУ-3 ж/д ул. Стартовая 3 блок секция 4-6 |  | 0.08 | bar: Месяц осмотра 1; Месяц осмотра 4; Месяц осмотра 7; Месяц осмотра 10
914 | КЛ-0,4 кВ от ТП-3459 п.4 р.2 до ВРУ-3 ж/д ул. Стартовая 3 блок секция 4-6 |  | 0.08 | bar: Месяц осмотра 1; Месяц осмотра 4; Месяц осмотра 7; Месяц осмотра 10
915 | КЛ-0,4 кВ от ТП-3459 п.9 р.3 до ВРУ-2 офисы ул. Стартовая 3 блок секция 1-3 |  | 0.1 | bar: Месяц осмотра 1; Месяц осмотра 4; Месяц осмотра 7; Месяц осмотра 10
916 | КЛ-0,4 кВ от ТП-3459 п.4 р.3 до ВРУ-2 офисы ул. Стартовая 3 блок секция 1-3 |  | 0.1 | bar: Месяц осмотра 1; Месяц осмотра 4; Месяц осмотра 7; Месяц осмотра 10
917 | КЛ-0,4 кВ от ТП-3459 п.9 р.4 до ВРУ-1 ж/д ул. Стартовая 3 блок секция 1-3 |  | 0.09 | bar: Месяц осмотра 1; Месяц осмотра 4; Месяц осмотра 7; Месяц осмотра 10
918 | КЛ-0,4 кВ от ТП-3459 п.4 р.4 до ВРУ-1 ж/д ул. Стартовая 3 блок секция 1-3 |  | 0.09 | bar: Месяц осмотра 1; Месяц осмотра 4; Месяц осмотра 7; Месяц осмотра 10
919 | КЛ-0,4 кВ от ТП-3459 п.8 р.3 до ВРУ АВР автопарковка ул. Стартовая 3 |  | 0.21 | bar: Месяц осмотра 1; Месяц осмотра 4; Месяц осмотра 7; Месяц осмотра 10
920 | КЛ-0,4 кВ от ТП-3459 п.5 р.1 до ВРУ АВР автопарковка ул. Стартовая 3 |  | 0.21 | bar: Месяц осмотра 1; Месяц осмотра 4; Месяц осмотра 7; Месяц осмотра 10
921 | КЛ-0,4 кВ от ТП-3459 п.8 р.4 до ВРУ автопарковка ул. Стартовая 3 |  | 0.21 | bar: Месяц осмотра 1; Месяц осмотра 4; Месяц осмотра 7; Месяц осмотра 10
922 | КЛ-0,4 кВ от ТП-3459 п.5 р.2 до ВРУ автопарковка ул. Стартовая 3 |  | 0.21 | bar: Месяц осмотра 1; Месяц осмотра 4; Месяц осмотра 7; Месяц осмотра 10
923 | КЛ-0,4 кВ от ТП-3459 п.8 р.1 до ВРУ офисы ул. Ул. Горская 2 |  | 0.05 | bar: Месяц осмотра 1; Месяц осмотра 4; Месяц осмотра 7; Месяц осмотра 10
924 | КЛ-0,4 кВ от ТП-3459 п.5 р.3 до ВРУ офисы ул. Ул. Горская 2 |  | 0.05 | bar: Месяц осмотра 1; Месяц осмотра 4; Месяц осмотра 7; Месяц осмотра 10
925 | КЛ-0,4 кВ от ТП-3459 п.8 р.2 до ВРУ ж/д ул. Ул. Горская 2 |  | 0.05 | bar: Месяц осмотра 1; Месяц осмотра 4; Месяц осмотра 7; Месяц осмотра 10
926 | КЛ-0,4 кВ от ТП-3459 п.5 р.4 до ВРУ ж/д ул. Ул. Горская 2 |  | 0.05 | bar: Месяц осмотра 1; Месяц осмотра 4; Месяц осмотра 7; Месяц осмотра 10
927 | КЛ-0,4 кВ от БКТПН-3161 р.2 до ж/д Стартовая 1 ВРУ офисы блок секция 5-7 | ТП-3161 г. Новосибирск, ул. Стартовая, дом 1 | 0.08 | bar: Месяц осмотра 1; Месяц осмотра 4; Месяц осмотра 7; Месяц осмотра 10
928 | КЛ-0,4 кВ от БКТПН-3161 р.27 до ж/д Стартовая 1 ВРУ офисы блок секция 5-7 |  | 0.08 | bar: Месяц осмотра 1; Месяц осмотра 4; Месяц осмотра 7; Месяц осмотра 10
929 | КЛ-0,4 кВ от БКТПН-3161 р.4 до ж/д Стартовая 1 ВРУ 1 блок секция 5-7 |  | 0.08 | bar: Месяц осмотра 1; Месяц осмотра 4; Месяц осмотра 7; Месяц осмотра 10
930 | КЛ-0,4 кВ от БКТПН-3161 р.6 до ж/д Стартовая 1 ВРУ 1 блок секция 5-7 |  | 0.08 | bar: Месяц осмотра 1; Месяц осмотра 4; Месяц осмотра 7; Месяц осмотра 10
931 | КЛ-0,4 кВ от БКТПН-3161 р.23 до ж/д Стартовая 1 ВРУ 1 блок секция 5-7 |  | 0.08 | bar: Месяц осмотра 1; Месяц осмотра 4; Месяц осмотра 7; Месяц осмотра 10
932 | КЛ-0,4 кВ от БКТПН-3161 р.25 до ж/д Стартовая 1 ВРУ 1 блок секция 5-7 |  | 0.08 | bar: Месяц осмотра 1; Месяц осмотра 4; Месяц осмотра 7; Месяц осмотра 10
933 | КЛ-0,4 кВ от БКТПН-3161 р.8 до ж/д Стартовая 1 ВРУ 2 АВР блок секция 5-7 |  | 0.08 | bar: Месяц осмотра 1; Месяц осмотра 4; Месяц осмотра 7; Месяц осмотра 10
934 | КЛ-0,4 кВ от БКТПН-3161 р.21 до ж/д Стартовая 1 ВРУ 2 АВР блок секция 5-7 |  | 0.08 | bar: Месяц осмотра 1; Месяц осмотра 4; Месяц осмотра 7; Месяц осмотра 10
935 | КЛ-0,4 кВ от БКТПН-3161 р.13 до ВРУ-2 АВР аввтопарковка Стартовая 1 |  | 0.24 | bar: Месяц осмотра 1; Месяц осмотра 4; Месяц осмотра 7; Месяц осмотра 10
936 | КЛ-0,4 кВ от БКТПН-3161 р.14 до ВРУ-1 аввтопарковка Стартовая 1 |  | 0.24 | bar: Месяц осмотра 1; Месяц осмотра 4; Месяц осмотра 7; Месяц осмотра 10
937 | КЛ-0,4 кВ от БКТПН-3161 р.15 до ВРУ-2 АВР аввтопарковка Стартовая 1 |  | 0.24 | bar: Месяц осмотра 1; Месяц осмотра 4; Месяц осмотра 7; Месяц осмотра 10
938 | КЛ-0,4 кВ от БКТПН-3161 р.16 до ВРУ-1 аввтопарковка Стартовая 1 |  | 0.24 | bar: Месяц осмотра 1; Месяц осмотра 4; Месяц осмотра 7; Месяц осмотра 10
939 | КЛ-0,4 кВ от БКТПН-3161 р.12 до ВРУ аввтопарковка Стартовая 1 |  | 0.0125 | bar: Месяц осмотра 1; Месяц осмотра 4; Месяц осмотра 7; Месяц осмотра 10
940 | КЛ-0,4 кВ от БКТПН-3161 р.17 до ВРУ аввтопарковка Стартовая 1 |  | 0.0125 | bar: Месяц осмотра 1; Месяц осмотра 4; Месяц осмотра 7; Месяц осмотра 10
941 | КЛ-0,4 кВ от ТП-3161 до ВРУ-КНС по ул. Стартовая |  | 0.03 | bar: Месяц осмотра 1; Месяц осмотра 4; Месяц осмотра 7; Месяц осмотра 10
942 | КЛ-0,4 кВ от ТП-3161 до ВРУ-КНС по ул. Стартовая |  | 0.03 | bar: Месяц осмотра 1; Месяц осмотра 4; Месяц осмотра 7; Месяц осмотра 10
943 | КЛ-0,4 кВ от ТП-3356 р.10 до ж/д Стартовая 1 ВРУ-2 блок секция 9-10 | ТП-3356 г. Новосибирск, ул. Стартовая, дом 1/1 | 0.26 | bar: Месяц осмотра 1; Месяц осмотра 4; Месяц осмотра 7; Месяц осмотра 10
944 | КЛ-0,4 кВ от ТП-3356 р.23 до ж/д Стартовая 1 ВРУ-2 блок секция 9-10 |  | 0.26 | bar: Месяц осмотра 1; Месяц осмотра 4; Месяц осмотра 7; Месяц осмотра 10
945 | КЛ-0,4 кВ от ТП-3356 р.16 до ж/д Стартовая 1 ВРУ-4 офисы, блок секция 8-10 |  | 0.265 | bar: Месяц осмотра 1; Месяц осмотра 4; Месяц осмотра 7; Месяц осмотра 10
946 | КЛ-0,4 кВ от ТП-3356 р.18 до ж/д Стартовая 1 ВРУ-4 офисы, блок секция 8-10 |  | 0.265 | bar: Месяц осмотра 1; Месяц осмотра 4; Месяц осмотра 7; Месяц осмотра 10
947 | КЛ-0,4 кВ от ТП-3356 р.12 до ж/д Стартовая 1 ВРУ-1, блок секция 8 |  | 0.23 | bar: Месяц осмотра 1; Месяц осмотра 4; Месяц осмотра 7; Месяц осмотра 10
948 | КЛ-0,4 кВ от ТП-3356 р.19 до ж/д Стартовая 1 ВРУ-1, блок секция 8 |  | 0.23 | bar: Месяц осмотра 1; Месяц осмотра 4; Месяц осмотра 7; Месяц осмотра 10
949 | КЛ-0,4 кВ от ТП-3356 р.13 до ж/д Стартовая 1 ВРУ-3 АВР, блок секция 8-10 |  | 0.26 | bar: Месяц осмотра 1; Месяц осмотра 4; Месяц осмотра 7; Месяц осмотра 10
950 | КЛ-0,4 кВ от ТП-3356 р.21 до ж/д Стартовая 1 ВРУ-3 АВР, блок секция 8-10 |  | 0.26 | bar: Месяц осмотра 1; Месяц осмотра 4; Месяц осмотра 7; Месяц осмотра 10
951 | КЛ-0,4 кВ от ТП-3356 до ВРУ-1 СОЦ по ул. Стартовая, 4 |  | 0.19 | bar: Месяц осмотра 1; Месяц осмотра 4; Месяц осмотра 7; Месяц осмотра 10
952 | КЛ-0,4 кВ от ТП-3356 до ВРУ-1 СОЦ по ул. Стартовая, 4 |  | 0.19 | bar: Месяц осмотра 1; Месяц осмотра 4; Месяц осмотра 7; Месяц осмотра 10
953 | КЛ-0,4 кВ от ТП-3356 до ВРУ-АВР СОЦ по ул. Стартовая, 4 |  | 0.13 | bar: Месяц осмотра 1; Месяц осмотра 4; Месяц осмотра 7; Месяц осмотра 10
954 | КЛ-0,4 кВ от ТП-3356 до ВРУ-АВР СОЦ по ул. Стартовая, 4 |  | 0.13 | bar: Месяц осмотра 1; Месяц осмотра 4; Месяц осмотра 7; Месяц осмотра 10
955 | КЛ-0,4 кВ от ТП-3356 до ВРУ-2 СОЦ по ул. Стартовая, 4 |  | 0.13 | bar: Месяц осмотра 1; Месяц осмотра 4; Месяц осмотра 7; Месяц осмотра 10
956 | КЛ-0,4 кВ от ТП-3356 до ВРУ-2 СОЦ по ул. Стартовая, 4 |  | 0.13 | bar: Месяц осмотра 1; Месяц осмотра 4; Месяц осмотра 7; Месяц осмотра 10
957 | КЛ-0,4 кВ от ТП-3356 до ВРУ-1 подземная автостоянка (блок 4) по ул. Стартовая, 1 |  | 0.115 | bar: Месяц осмотра 1; Месяц осмотра 4; Месяц осмотра 7; Месяц осмотра 10
958 | КЛ-0,4 кВ от ТП-3356 до ВРУ-1 подземная автостоянка (блок 4) по ул. Стартовая, 1 |  | 0.115 | bar: Месяц осмотра 1; Месяц осмотра 4; Месяц осмотра 7; Месяц осмотра 10
959 | КЛ-0,4 кВ от ТП-3356 до ВРУ-2 (АВР) подземная автостоянка (блок 4) по ул. Стартовая, 1 |  | 0.115 | bar: Месяц осмотра 1; Месяц осмотра 4; Месяц осмотра 7; Месяц осмотра 10
960 | КЛ-0,4 кВ от ТП-3356 до ВРУ-2 (АВР) подземная автостоянка (блок 4) по ул. Стартовая, 1 |  | 0.115 | bar: Месяц осмотра 1; Месяц осмотра 4; Месяц осмотра 7; Месяц осмотра 10
961 | КЛ-0,4 кВ от ТП-3356 яч.8 до ВРУ-1 б/с 11 жилого дома по ул. Стартовая, 1 |  | 0.07 | bar: Месяц осмотра 1; Месяц осмотра 4; Месяц осмотра 7; Месяц осмотра 10
962 | КЛ-0,4 кВ от ТП-3356 яч.25 до ВРУ-1 б/с 11 жилого дома по ул. Стартовая, 1 |  | 0.07 | bar: Месяц осмотра 1; Месяц осмотра 4; Месяц осмотра 7; Месяц осмотра 10
963 | КЛ-0,4 кВ от ТП-3356 яч.9 до ВРУ-2 АВР б/с 11 жилого дома по ул. Стартовая, 1 |  | 0.07 | bar: Месяц осмотра 1; Месяц осмотра 4; Месяц осмотра 7; Месяц осмотра 10
964 | КЛ-0,4 кВ от ТП-3356 яч.24 до ВРУ-2 АВР б/с 11 жилого дома по ул. Стартовая, 1 |  | 0.07 | bar: Месяц осмотра 1; Месяц осмотра 4; Месяц осмотра 7; Месяц осмотра 10
965 | КЛ-0,4 кВ от ТП-3356 яч.6 до ВРУ-1 б/с 12, 13 жилого дома по ул. Стартовая, 1 |  | 0.07 | bar: Месяц осмотра 1; Месяц осмотра 4; Месяц осмотра 7; Месяц осмотра 10
966 | КЛ-0,4 кВ от ТП-3356 яч.27 до ВРУ-1 б/с 12, 13 жилого дома по ул. Стартовая, 1 |  | 0.07 | bar: Месяц осмотра 1; Месяц осмотра 4; Месяц осмотра 7; Месяц осмотра 10
967 | КЛ-0,4 кВ от ТП-3356 яч.4 до ВРУ-2 АВР б/с 12, 13 жилого дома по ул. Стартовая, 1 |  | 0.07 | bar: Месяц осмотра 1; Месяц осмотра 4; Месяц осмотра 7; Месяц осмотра 10
968 | КЛ-0,4 кВ от ТП-3356 яч.29 до ВРУ-2 АВР б/с 12, 13 жилого дома по ул. Стартовая, 1 |  | 0.07 | bar: Месяц осмотра 1; Месяц осмотра 4; Месяц осмотра 7; Месяц осмотра 10
969 | КЛ-0,4 кВ от ТП-3356 яч.2 до ВРУ-3 неж.пом. б/с 11, 12, 13 жилого дома по ул. Стартовая, 1 |  | 0.07 | bar: Месяц осмотра 1; Месяц осмотра 4; Месяц осмотра 7; Месяц осмотра 10
970 | КЛ-0,4 кВ от ТП-3356 яч.31 до ВРУ-3 неж.пом. б/с 11, 12, 13 жилого дома по ул. Стартовая, 1 |  | 0.07 | bar: Месяц осмотра 1; Месяц осмотра 4; Месяц осмотра 7; Месяц осмотра 10
971 | КЛ-0,4 кВ от ТП-4415 п. 1 р. 1 до ВРУ-2ВП (б/с 1/1) жилого дома по ул. Героев Революции, 21 | ТП-4415 г. Новосибирск, ул. Героев Революции, дом 21 | 0.1 | bar: Месяц осмотра 3; Месяц осмотра 6; Месяц осмотра 9; Месяц осмотра 12
972 | КЛ-0,4 кВ от ТП-4415 п. 9 р. 1 до ВРУ-2ВП (б/с 1/1) жилого дома по ул. Героев Революции, 21 |  | 0.1 | bar: Месяц осмотра 3; Месяц осмотра 6; Месяц осмотра 9; Месяц осмотра 12
973 | КЛ-0,4 кВ от ТП-4415 п. 1 р. 2 до ВРУ-1ВП (б/с 1/1) жилого дома по ул. Героев Революции, 21 |  | 0.1 | bar: Месяц осмотра 3; Месяц осмотра 6; Месяц осмотра 9; Месяц осмотра 12
974 | КЛ-0,4 кВ от ТП-4415 п. 9 р. 2 до ВРУ-1ВП (б/с 1/1) жилого дома по ул. Героев Революции, 21 |  | 0.1 | bar: Месяц осмотра 3; Месяц осмотра 6; Месяц осмотра 9; Месяц осмотра 12
975 | КЛ-0,4 кВ от ТП-4415 п. 1 р. 3 до ВРУ-3ВП (б/с 1/1) жилого дома по ул. Героев Революции, 21 |  | 0.1 | bar: Месяц осмотра 3; Месяц осмотра 6; Месяц осмотра 9; Месяц осмотра 12
976 | КЛ-0,4 кВ от ТП-4415 п. 9 р. 3 до ВРУ-3ВП (б/с 1/1) жилого дома по ул. Героев Революции, 21 |  | 0.1 | bar: Месяц осмотра 3; Месяц осмотра 6; Месяц осмотра 9; Месяц осмотра 12
977 | КЛ-0,4 кВ от ТП-4415 п. 1 р. 4 до ВРУ-1ВП (б/с 1/2) жилого дома по ул. Героев Революции, 21 |  | 0.125 | bar: Месяц осмотра 3; Месяц осмотра 6; Месяц осмотра 9; Месяц осмотра 12
978 | КЛ-0,4 кВ от ТП-4415 п. 9 р. 4 до ВРУ-1ВП (б/с 1/2) жилого дома по ул. Героев Революции, 21 |  | 0.125 | bar: Месяц осмотра 3; Месяц осмотра 6; Месяц осмотра 9; Месяц осмотра 12
979 | КЛ-0,4 кВ от ТП-4415 п. 2 р. 1 до ВРУ-3ВП (б/с 1/2) жилого дома по ул. Героев Революции, 21 |  | 0.125 | bar: Месяц осмотра 3; Месяц осмотра 6; Месяц осмотра 9; Месяц осмотра 12
980 | КЛ-0,4 кВ от ТП-4415 п. 10 р. 1 до ВРУ-3ВП (б/с 1/2) жилого дома по ул. Героев Революции, 21 |  | 0.125 | bar: Месяц осмотра 3; Месяц осмотра 6; Месяц осмотра 9; Месяц осмотра 12
981 | КЛ-0,4 кВ от ТП-4415 п. 2 р. 2 до ВРУ-2ВП (б/с 1/2) жилого дома по ул. Героев Революции, 21 |  | 0.125 | bar: Месяц осмотра 3; Месяц осмотра 6; Месяц осмотра 9; Месяц осмотра 12
982 | КЛ-0,4 кВ от ТП-4415 п. 10 р. 2 до ВРУ-2ВП (б/с 1/2) жилого дома по ул. Героев Революции, 21 |  | 0.125 | bar: Месяц осмотра 3; Месяц осмотра 6; Месяц осмотра 9; Месяц осмотра 12
983 | КЛ-0,4 кВ от ТП-4415 п. 12 р. 3 до ВРУ-4 офисной части жилого дома по ул. Героев Революции, 21 |  | 0.125 | bar: Месяц осмотра 3; Месяц осмотра 6; Месяц осмотра 9; Месяц осмотра 12
984 | КЛ-0,4 кВ от ТП-4415 п. 3 р. 3 до ВРУ-2 ВП жилого дома по ул. Героев Революции, 19 |  | 0.106 | bar: Месяц осмотра 3; Месяц осмотра 6; Месяц осмотра 9; Месяц осмотра 12
985 | КЛ-0,4 кВ от ТП-4415 п. 11 р. 3 до ВРУ-2 ВП жилого дома по ул. Героев Революции, 19 |  | 0.1 | bar: Месяц осмотра 3; Месяц осмотра 6; Месяц осмотра 9; Месяц осмотра 12
986 | КЛ-0,4 кВ от ТП-4415 п. 3 р. 4 до ВРУ-1 ВП жилого дома по ул. Героев Революции, 19 |  | 0.105 | bar: Месяц осмотра 3; Месяц осмотра 6; Месяц осмотра 9; Месяц осмотра 12
987 | КЛ-0,4 кВ от ТП-4415 п. 11 р. 4 до ВРУ-1 ВП жилого дома по ул. Героев Революции, 19 |  | 0.1 | bar: Месяц осмотра 3; Месяц осмотра 6; Месяц осмотра 9; Месяц осмотра 12
988 | КЛ-0,4 кВ от ТП-4415 п. 3 р. 2 до ВРУ-1 жилого дома по ул. Героев Революции, 17 |  | 0.155 | bar: Месяц осмотра 3; Месяц осмотра 6; Месяц осмотра 9; Месяц осмотра 12
989 | КЛ-0,4 кВ от ТП-4415 п. 11 р. 2 до ВРУ-1 жилого дома по ул. Героев Революции, 17 |  | 0.155 | bar: Месяц осмотра 3; Месяц осмотра 6; Месяц осмотра 9; Месяц осмотра 12
990 | КЛ-0,4 кВ от ТП-4415 п. 3 р. 1 до ВРУ-2 (АВР) жилого дома по ул. Героев Революции, 17 |  | 0.155 | bar: Месяц осмотра 3; Месяц осмотра 6; Месяц осмотра 9; Месяц осмотра 12
991 | КЛ-0,4 кВ от ТП-4415 п. 11 р. 1 до ВРУ-2 (АВР) жилого дома по ул. Героев Революции, 17 |  | 0.155 | bar: Месяц осмотра 3; Месяц осмотра 6; Месяц осмотра 9; Месяц осмотра 12
992 | КЛ-0,4 кВ от ТП-4415 п. 12 р. 1 до ВРУ-3 помещений общественного назначения жилого дома по ул. Героев Революции, 17 |  | 0.155 | bar: Месяц осмотра 3; Месяц осмотра 6; Месяц осмотра 9; Месяц осмотра 12
993 | КЛ-0,4 кВ от ТП-891 п.9 р.1 до ВРУ-2 АВР по ул. Кавалерийская, 9 | ТП-3488 г. Новосибирск, ул. Кавалерийская, дом 9 | 0.2 | bar: Месяц осмотра 1; Месяц осмотра 4; Месяц осмотра 7; Месяц осмотра 10
994 | КЛ-0,4 кВ от ТП-3488 п.1 р.1 до ВРУ-2 АВР по ул. Кавалерийская, 9 |  | 0.1 | bar: Месяц осмотра 1; Месяц осмотра 4; Месяц осмотра 7; Месяц осмотра 10
995 | КЛ-0,4 кВ от ТП-3488 п.1 р.2 до ВРУ-1 ж/д по ул. Кавалерийская, 9 |  | 0.1 | bar: Месяц осмотра 1; Месяц осмотра 4; Месяц осмотра 7; Месяц осмотра 10
996 | КЛ-0,4 кВ от ТП-3488 п.6 р.3 до ВРУ-1 ж/д по ул. Кавалерийская, 9 |  | 0.1 | bar: Месяц осмотра 1; Месяц осмотра 4; Месяц осмотра 7; Месяц осмотра 10
997 | КЛ-0,4 кВ от ТП-3488 п.1 ав.3 до ВРУ-3 офисы по ул. Кавалерийская, 9 |  | 0.1 | bar: Месяц осмотра 1; Месяц осмотра 4; Месяц осмотра 7; Месяц осмотра 10
998 | КЛ-0,4 кВ от ТП-3488 п.6 ав.3 до ВРУ-3 офисы по ул. Кавалерийская, 9 |  | 0.1 | bar: Месяц осмотра 1; Месяц осмотра 4; Месяц осмотра 7; Месяц осмотра 10
999 | КЛ-0,4 кВ от ТП-3488 п.1 р.4 до ВРУ-5 б/с 5,6 ж/д по ул. Кавалерийская, 9 |  | 0.18 | bar: Месяц осмотра 1; Месяц осмотра 4; Месяц осмотра 7; Месяц осмотра 10
1000 | КЛ-0,4 кВ от ТП-3488 п.6 р.2 до ВРУ-5 б/с 5,6 ж/д по ул. Кавалерийская, 9 |  | 0.18 | bar: Месяц осмотра 1; Месяц осмотра 4; Месяц осмотра 7; Месяц осмотра 10
1001 | КЛ-0,4 кВ от ТП-3488 п.3 р.2 до ВРУ-4 б/с 3,4 ж/д по ул. Кавалерийская, 9 |  | 0.1 | bar: Месяц осмотра 1; Месяц осмотра 4; Месяц осмотра 7; Месяц осмотра 10
1002 | КЛ-0,4 кВ от ТП-3488 п.6 р.1 до ВРУ-4 б/с 3,4 ж/д по ул. Кавалерийская, 9 |  | 0.1 | bar: Месяц осмотра 1; Месяц осмотра 4; Месяц осмотра 7; Месяц осмотра 10
1003 | КЛ-0,4 кВ от ТП-3488 п.3 р.3 до ВРУ стоянка по ул. Кавалерийская, 9 |  | 0.16 | bar: Месяц осмотра 1; Месяц осмотра 4; Месяц осмотра 7; Месяц осмотра 10
1004 | КЛ-0,4 кВ от ТП-3488 п.8 р.1 до ВРУ стоянка по ул. Кавалерийская, 9 |  | 0.16 | bar: Месяц осмотра 1; Месяц осмотра 4; Месяц осмотра 7; Месяц осмотра 10
1005 | КЛ-0,4 кВ от ТП-3488 п.8 р.3 до ВРУ АВР стоянка по ул. Кавалерийская, 9 |  | 0.16 | bar: Месяц осмотра 1; Месяц осмотра 4; Месяц осмотра 7; Месяц осмотра 10
1006 | КЛ-0,4 кВ от ТП-891 п.7 р.3 до ВРУ-2 АВР по ул. Кавалерийская, 9 |  | 0.35 | bar: Месяц осмотра 1; Месяц осмотра 4; Месяц осмотра 7; Месяц осмотра 10
1007 | КЛ-0,4 кВ от ТП-34 р.1 до ВРУ-1 ж/д по ул. Военная, 16 | ТП-34 г. Новосибирск, ул. Военная, дом 16 | 0.05 | bar: Месяц осмотра 3; Месяц осмотра 6; Месяц осмотра 9; Месяц осмотра 12
1008 | КЛ-0,4 кВ от ТП-34 р.17 до ВРУ-1 ж/д по ул. Военная, 16 |  | 0.05 | bar: Месяц осмотра 3; Месяц осмотра 6; Месяц осмотра 9; Месяц осмотра 12
1009 | КЛ-0,4 кВ от ТП-34 р.2 до ВРУ-2 ж/д по ул. Военная, 16 |  | 0.05 | bar: Месяц осмотра 3; Месяц осмотра 6; Месяц осмотра 9; Месяц осмотра 12
1010 | КЛ-0,4 кВ от ТП-34 р.18 до ВРУ-2 ж/д по ул. Военная, 16 |  | 0.05 | bar: Месяц осмотра 3; Месяц осмотра 6; Месяц осмотра 9; Месяц осмотра 12
1011 | КЛ-0,4 кВ от ТП-34 р.4 до ВРУ-5 ж/д по ул. Военная, 16 |  | 0.12 | bar: Месяц осмотра 3; Месяц осмотра 6; Месяц осмотра 9; Месяц осмотра 12
1012 | КЛ-0,4 кВ от ТП-34 р.28 до ВРУ-5 ж/д по ул. Военная, 16 |  | 0.12 | bar: Месяц осмотра 3; Месяц осмотра 6; Месяц осмотра 9; Месяц осмотра 12
1013 | КЛ-0,4 кВ от ТП-34 р.5 до ВРУ-4 ж/д по ул. Военная, 16 |  | 0.12 | bar: Месяц осмотра 3; Месяц осмотра 6; Месяц осмотра 9; Месяц осмотра 12
1014 | КЛ-0,4 кВ от ТП-34 р.29 до ВРУ-4 ж/д по ул. Военная, 16 |  | 0.12 | bar: Месяц осмотра 3; Месяц осмотра 6; Месяц осмотра 9; Месяц осмотра 12
1015 | КЛ-0,4 кВ от ТП-34 р.6 до ВРУ-6 АВР ж/д по ул. Военная, 16 |  | 0.05 | bar: Месяц осмотра 3; Месяц осмотра 6; Месяц осмотра 9; Месяц осмотра 12
1016 | КЛ-0,4 кВ от ТП-34 р.22 до ВРУ-6 АВР ж/д по ул. Военная, 16 |  | 0.05 | bar: Месяц осмотра 3; Месяц осмотра 6; Месяц осмотра 9; Месяц осмотра 12
1017 | КЛ-0,4 кВ от ТП-34 р.9 до ВРУ-3 ж/д по ул. Военная, 16 |  | 0.07 | bar: Месяц осмотра 3; Месяц осмотра 6; Месяц осмотра 9; Месяц осмотра 12
1018 | КЛ-0,4 кВ от ТП-34 р.24 до ВРУ-3 ж/д по ул. Военная, 16 |  | 0.07 | bar: Месяц осмотра 3; Месяц осмотра 6; Месяц осмотра 9; Месяц осмотра 12
1019 | КЛ-0,4 кВ от ТП-34 р.11 до ВРУ-7 АВР ж/д по ул. Военная, 16 |  | 0.125 | bar: Месяц осмотра 3; Месяц осмотра 6; Месяц осмотра 9; Месяц осмотра 12
1020 | КЛ-0,4 кВ от ТП-34 р.20 до ВРУ-7 АВР ж/д по ул. Военная, 16 |  | 0.125 | bar: Месяц осмотра 3; Месяц осмотра 6; Месяц осмотра 9; Месяц осмотра 12
1021 | КЛ-0,4 кВ от ТП-34 р.8 до ВРУ-1 стоянка по ул. Военная, 16 |  | 0.08 | bar: Месяц осмотра 3; Месяц осмотра 6; Месяц осмотра 9; Месяц осмотра 12
1022 | КЛ-0,4 кВ от ТП-34 р.25 до ВРУ-1 стоянка по ул. Военная, 16 |  | 0.08 | bar: Месяц осмотра 3; Месяц осмотра 6; Месяц осмотра 9; Месяц осмотра 12
1023 | КЛ-0,4 кВ от ТП-34 р.10 до ВРУ-2 АВР стоянка по ул. Военная, 16 |  | 0.08 | bar: Месяц осмотра 3; Месяц осмотра 6; Месяц осмотра 9; Месяц осмотра 12
1024 | КЛ-0,4 кВ от ТП-34 р.21 до ВРУ-2 АВР стоянка по ул. Военная, 16 |  | 0.08 | bar: Месяц осмотра 3; Месяц осмотра 6; Месяц осмотра 9; Месяц осмотра 12
1025 | КЛ-0,4 кВ от ТП-34 р.12 до ВРУ офисы по ул. Военная, 16 |  | 0.1 | bar: Месяц осмотра 3; Месяц осмотра 6; Месяц осмотра 9; Месяц осмотра 12
1026 | КЛ-0,4 кВ от ТП-5401 до ВРУ-1 б/с 14, 15 жилого дома по ул. Стартовая, 1 | ТП-5401 г. Новосибирск, ул. Стартовая, 3а | 0.1 | bar: Месяц осмотра 1; Месяц осмотра 4; Месяц осмотра 7; Месяц осмотра 10
1027 | КЛ-0,4 кВ от ТП-5401 до ВРУ-1 б/с 14, 15 жилого дома по ул. Стартовая, 1 |  | 0.1 | bar: Месяц осмотра 1; Месяц осмотра 4; Месяц осмотра 7; Месяц осмотра 10
1028 | КЛ-0,4 кВ от ТП-5401 до ВРУ-2 б/с 14, 15, 16 жилого дома по ул. Стартовая, 1 |  | 0.1 | bar: Месяц осмотра 1; Месяц осмотра 4; Месяц осмотра 7; Месяц осмотра 10
1029 | КЛ-0,4 кВ от ТП-5401 до ВРУ-2 б/с 14, 15, 16 жилого дома по ул. Стартовая, 1 |  | 0.1 | bar: Месяц осмотра 1; Месяц осмотра 4; Месяц осмотра 7; Месяц осмотра 10
1030 | КЛ-0,4 кВ от ТП-5401 до ВРУ-3 помещений общественного назначения б/с 14, 15, 16 жилого дома по ул. Стартовая, 1 |  | 0.1 | bar: Месяц осмотра 1; Месяц осмотра 4; Месяц осмотра 7; Месяц осмотра 10
1031 | КЛ-0,4 кВ от ТП-5401 до ВРУ-3 помещений общественного назначения б/с 14, 15, 16 жилого дома по ул. Стартовая, 1 |  | 0.1 | bar: Месяц осмотра 1; Месяц осмотра 4; Месяц осмотра 7; Месяц осмотра 10
1032 | КЛ-0,4 кВ от ТП-5401 до ВРУ-4 б/с 16 жилого дома по ул. Стартовая, 1 |  | 0.11 | bar: Месяц осмотра 1; Месяц осмотра 4; Месяц осмотра 7; Месяц осмотра 10
1033 | КЛ-0,4 кВ от ТП-5401 до ВРУ-4 б/с 16 жилого дома по ул. Стартовая, 1 |  | 0.11 | bar: Месяц осмотра 1; Месяц осмотра 4; Месяц осмотра 7; Месяц осмотра 10
1034 | КЛ-0,4 кВ от ТП-5401 до ВРУ-1 б/с 17 жилого дома по ул. Стартовая, 1 |  | 0.105 | bar: Месяц осмотра 1; Месяц осмотра 4; Месяц осмотра 7; Месяц осмотра 10
1035 | КЛ-0,4 кВ от ТП-5401 до ВРУ-1 б/с 17 жилого дома по ул. Стартовая, 1 |  | 0.105 | bar: Месяц осмотра 1; Месяц осмотра 4; Месяц осмотра 7; Месяц осмотра 10
1036 | КЛ-0,4 кВ от ТП-5401 до ВРУ-2 помещений общественного назначения б/с 17 жилого дома по ул. Стартовая, 1 |  | 0.105 | bar: Месяц осмотра 1; Месяц осмотра 4; Месяц осмотра 7; Месяц осмотра 10
1037 | КЛ-0,4 кВ от ТП-5401 до ВРУ-2 помещений общественного назначения б/с 17 жилого дома по ул. Стартовая, 1 |  | 0.105 | bar: Месяц осмотра 1; Месяц осмотра 4; Месяц осмотра 7; Месяц осмотра 10
1038 | КЛ-0,4 кВ от ТП-5401 до ВРУ-3 АВР б/с 17 жилого дома по ул. Стартовая, 1 |  | 0.105 | bar: Месяц осмотра 1; Месяц осмотра 4; Месяц осмотра 7; Месяц осмотра 10
1039 | КЛ-0,4 кВ от ТП-5401 до ВРУ-3 АВР б/с 17 жилого дома по ул. Стартовая, 1 |  | 0.105 | bar: Месяц осмотра 1; Месяц осмотра 4; Месяц осмотра 7; Месяц осмотра 10
1040 | КЛ-0,4 кВ от ТП-5401 до ВРУ-4 б/с 18 жилого дома по ул. Стартовая, 1 |  | 0.105 | bar: Месяц осмотра 1; Месяц осмотра 4; Месяц осмотра 7; Месяц осмотра 10
1041 | КЛ-0,4 кВ от ТП-5401 до ВРУ-4 б/с 18 жилого дома по ул. Стартовая, 1 |  | 0.105 | bar: Месяц осмотра 1; Месяц осмотра 4; Месяц осмотра 7; Месяц осмотра 10
1042 | КЛ-0,4 кВ от ТП-5401 п.12 р.2 до ВРУ-1 б/с 19 жилого дома по ул. Стартовая, 1 |  | 0.126 | bar: Месяц осмотра 1; Месяц осмотра 4; Месяц осмотра 7; Месяц осмотра 10
1043 | КЛ-0,4 кВ от ТП-5401 п.3 р.4 до ВРУ-1 б/с 19 жилого дома по ул. Стартовая, 1 |  | 0.126 | bar: Месяц осмотра 1; Месяц осмотра 4; Месяц осмотра 7; Месяц осмотра 10
1044 | КЛ-0,4 кВ от ТП-5401 п.14 р.2 до ВРУ-2 б/с 20 жилого дома по ул. Стартовая, 1 |  | 0.126 | bar: Месяц осмотра 1; Месяц осмотра 4; Месяц осмотра 7; Месяц осмотра 10
1045 | КЛ-0,4 кВ от ТП-5401 п.6 р.2 до ВРУ-2 б/с 20 жилого дома по ул. Стартовая, 1 |  | 0.126 | bar: Месяц осмотра 1; Месяц осмотра 4; Месяц осмотра 7; Месяц осмотра 10
1046 | КЛ-0,4 кВ от ТП-5401 п.13 р.3 до ВРУ-3 офисы б/с 19, 20 жилого дома по ул. Стартовая, 1 |  | 0.264 | bar: Месяц осмотра 1; Месяц осмотра 4; Месяц осмотра 7; Месяц осмотра 10
1047 | КЛ-0,4 кВ от ТП-5401 п.5 р.4 до ВРУ-3 офисы б/с 19, 20 жилого дома по ул. Стартовая, 1 |  | 0.264 | bar: Месяц осмотра 1; Месяц осмотра 4; Месяц осмотра 7; Месяц осмотра 10
1048 | КЛ-0,4 кВ от ТП-5401 п.12 р.1 до ВРУ-4 АВР б/с 19, 20 жилого дома по ул. Стартовая, 1 |  | 0.252 | bar: Месяц осмотра 1; Месяц осмотра 4; Месяц осмотра 7; Месяц осмотра 10
1049 | КЛ-0,4 кВ от ТП-5401 п.5 р.3 до ВРУ-4 АВР б/с 19, 20 жилого дома по ул. Стартовая, 1 |  | 0.252 | bar: Месяц осмотра 1; Месяц осмотра 4; Месяц осмотра 7; Месяц осмотра 10
1050 | КЛ-0,4 кВ от ТП-4323 п.10 р.2 до ВРУ-1 б/с-1 | ТП-4323 г. Новосибирск, ул. 2-я Обская, д. 154 | 0.116 | bar: Месяц осмотра 1; Месяц осмотра 4; Месяц осмотра 7; Месяц осмотра 10
1051 | КЛ-0,4 кВ от ТП-4323 п.5 р.2 до ВРУ-1 б/с-1 |  | 0.116 | bar: Месяц осмотра 1; Месяц осмотра 4; Месяц осмотра 7; Месяц осмотра 10
1052 | КЛ-0,4 кВ от ТП-4323 п.10 р.1 до ВРУ-2 АВР б/с-1 |  | 0.116 | bar: Месяц осмотра 1; Месяц осмотра 4; Месяц осмотра 7; Месяц осмотра 10
1053 | КЛ-0,4 кВ от ТП-4323 п.5 р.1 до ВРУ-2 АВР б/с-1 |  | 0.116 | bar: Месяц осмотра 1; Месяц осмотра 4; Месяц осмотра 7; Месяц осмотра 10
1054 | КЛ-0,4 кВ от ТП-4323 п.10 р.4 до ВРУ-1 б/с-2 |  | 0.128 | bar: Месяц осмотра 1; Месяц осмотра 4; Месяц осмотра 7; Месяц осмотра 10
1055 | КЛ-0,4 кВ от ТП-4323 п.5 р.4 до ВРУ-1 б/с-2 |  | 0.128 | bar: Месяц осмотра 1; Месяц осмотра 4; Месяц осмотра 7; Месяц осмотра 10
1056 | КЛ-0,4 кВ от ТП-4323 п.10 р.3 до ВРУ-2 АВР б/с-2 |  | 0.128 | bar: Месяц осмотра 1; Месяц осмотра 4; Месяц осмотра 7; Месяц осмотра 10
1057 | КЛ-0,4 кВ от ТП-4323 п.5 р.3 до ВРУ-2 АВР б/с-2 |  | 0.128 | bar: Месяц осмотра 1; Месяц осмотра 4; Месяц осмотра 7; Месяц осмотра 10
1058 | КЛ-0,4 кВ от ТП-4323 п.9 р.2 до ВРУ-1 б/с-3 |  | 0.165 | bar: Месяц осмотра 1; Месяц осмотра 4; Месяц осмотра 7; Месяц осмотра 10
1059 | КЛ-0,4 кВ от ТП-4323 п.3 р.2 до ВРУ-1 б/с-3 |  | 0.165 | bar: Месяц осмотра 1; Месяц осмотра 4; Месяц осмотра 7; Месяц осмотра 10
1060 | КЛ-0,4 кВ от ТП-4323 п.9 р.1 до ВРУ-2 АВР б/с-3 |  | 0.165 | bar: Месяц осмотра 1; Месяц осмотра 4; Месяц осмотра 7; Месяц осмотра 10
1061 | КЛ-0,4 кВ от ТП-4323 п.3 р.1 до ВРУ-2 АВР б/с-3 |  | 0.165 | bar: Месяц осмотра 1; Месяц осмотра 4; Месяц осмотра 7; Месяц осмотра 10
1062 | КЛ-0,4 кВ от ТП-4323 п.9 р.3 до ВРУ-3 офисы |  | 0.165 | bar: Месяц осмотра 1; Месяц осмотра 4; Месяц осмотра 7; Месяц осмотра 10
1063 | КЛ-0,4 кВ от ТП-4323 п.3 р.3 до ВРУ-3 офисы |  | 0.165 | bar: Месяц осмотра 1; Месяц осмотра 4; Месяц осмотра 7; Месяц осмотра 10
1064 | КЛ-0,4 кВ от ТП-4439 п.1 р.2 до ВРУ-1 б/с-4 | ТП-4439 г. Новосибирск, ул. 2-я Обская, д. 154/2 | 0.065 | bar: Месяц осмотра 1; Месяц осмотра 4; Месяц осмотра 7; Месяц осмотра 10
1065 | КЛ-0,4 кВ от ТП-4439 п.9 р.2 до ВРУ-1 б/с-4 |  | 0.065 | bar: Месяц осмотра 1; Месяц осмотра 4; Месяц осмотра 7; Месяц осмотра 10
1066 | КЛ-0,4 кВ от ТП-4439 п.1 р.1 до ВРУ-3 офисы б/с-4 |  | 0.065 | bar: Месяц осмотра 1; Месяц осмотра 4; Месяц осмотра 7; Месяц осмотра 10
1067 | КЛ-0,4 кВ от ТП-4439 п.1 р.4 до ВРУ-1 б/с-5 |  | 0.045 | bar: Месяц осмотра 1; Месяц осмотра 4; Месяц осмотра 7; Месяц осмотра 10
1068 | КЛ-0,4 кВ от ТП-4439 п.9 р.4 до ВРУ-1 б/с-5 |  | 0.045 | bar: Месяц осмотра 1; Месяц осмотра 4; Месяц осмотра 7; Месяц осмотра 10
1069 | КЛ-0,4 кВ от ТП-4439 п.1 р.3 до ВРУ-2 АВР б/с-5 |  | 0.045 | bar: Месяц осмотра 1; Месяц осмотра 4; Месяц осмотра 7; Месяц осмотра 10
1070 | КЛ-0,4 кВ от ТП-4439 п.9 р.3 до ВРУ-2 АВР б/с-5 |  | 0.045 | bar: Месяц осмотра 1; Месяц осмотра 4; Месяц осмотра 7; Месяц осмотра 10
1071 | КЛ-0,4 кВ от ТП-4439 п.9 р.1 до ВРУ-3 офисы б/с-5 |  | 0.045 | bar: Месяц осмотра 1; Месяц осмотра 4; Месяц осмотра 7; Месяц осмотра 10
1072 | КЛ-0,4 кВ от ТП-4439 п.2 р.2 до ВРУ-1 б/с-6 |  | 0.116 | bar: Месяц осмотра 1; Месяц осмотра 4; Месяц осмотра 7; Месяц осмотра 10
1073 | КЛ-0,4 кВ от ТП-4439 п10 р.2 до ВРУ-1 б/с-6 |  | 0.116 | bar: Месяц осмотра 1; Месяц осмотра 4; Месяц осмотра 7; Месяц осмотра 10
1074 | КЛ-0,4 кВ от ТП-4439 п.2 р.1 до ВРУ-2 АВР б/с-6 |  | 0.116 | bar: Месяц осмотра 1; Месяц осмотра 4; Месяц осмотра 7; Месяц осмотра 10
1075 | КЛ-0,4 кВ от ТП-4439 п.10 р.1 до ВРУ-2 АВР б/с-6 |  | 0.116 | bar: Месяц осмотра 1; Месяц осмотра 4; Месяц осмотра 7; Месяц осмотра 10
1076 | КЛ-0,4 кВ от ТП-4439 п.2 р.4 до ВРУ-1 б/с-7 |  | 0.153 | bar: Месяц осмотра 1; Месяц осмотра 4; Месяц осмотра 7; Месяц осмотра 10
1077 | КЛ-0,4 кВ от ТП-4439 п.10 р.4 до ВРУ-1 б/с-7 |  | 0.153 | bar: Месяц осмотра 1; Месяц осмотра 4; Месяц осмотра 7; Месяц осмотра 10
1078 | КЛ-0,4 кВ от ТП-4439 п.2 р.3 до ВРУ-2 АВР б/с-7 |  | 0.153 | bar: Месяц осмотра 1; Месяц осмотра 4; Месяц осмотра 7; Месяц осмотра 10
1079 | КЛ-0,4 кВ от ТП-4439 п.10 р.3 до ВРУ-2 АВР б/с-7 |  | 0.153 | bar: Месяц осмотра 1; Месяц осмотра 4; Месяц осмотра 7; Месяц осмотра 10
1080 | КЛ-0,4 кВ от ТП-4439 п.3 р.2 до ВРУ-1 б/с-8 |  | 0.164 | bar: Месяц осмотра 1; Месяц осмотра 4; Месяц осмотра 7; Месяц осмотра 10
1081 | КЛ-0,4 кВ от ТП-4439 п.11 р.2 до ВРУ-1 б/с-8 |  | 0.164 | bar: Месяц осмотра 1; Месяц осмотра 4; Месяц осмотра 7; Месяц осмотра 10
1082 | КЛ-0,4 кВ от ТП-4439 п.3 р.1 до ВРУ-2 АВР б/с-8 |  | 0.164 | bar: Месяц осмотра 1; Месяц осмотра 4; Месяц осмотра 7; Месяц осмотра 10
1083 | КЛ-0,4 кВ от ТП-4439 п.11 р.1 до ВРУ-2 АВР б/с-8 |  | 0.164 | bar: Месяц осмотра 1; Месяц осмотра 4; Месяц осмотра 7; Месяц осмотра 10
1084 | КЛ-0,4 кВ от ТП-4439 п.3 р.3 до ВРУ-1 детский сад |  | 0.19 | bar: Месяц осмотра 1; Месяц осмотра 4; Месяц осмотра 7; Месяц осмотра 10
1085 | КЛ-0,4 кВ от ТП-4439 п.11 р.3 до ВРУ-1 детский сад |  | 0.19 | bar: Месяц осмотра 1; Месяц осмотра 4; Месяц осмотра 7; Месяц осмотра 10
1086 | КЛ-0,4 кВ от ТП-4439 п.12 р.3 до ВРУ-1 под. автопарковка |  | 0.156 | bar: Месяц осмотра 1; Месяц осмотра 4; Месяц осмотра 7; Месяц осмотра 10
1087 | КЛ-0,4 кВ от ТП-4439 п.5 р.3 до ВРУ-2 АВР под. автопарковка |  | 0.156 | bar: Месяц осмотра 1; Месяц осмотра 4; Месяц осмотра 7; Месяц осмотра 10
1088 | КЛ-0,4 кВ от ТП-4439 п.12 р.1 до ВРУ-2 АВР под. автопарковка |  | 0.156 | bar: Месяц осмотра 1; Месяц осмотра 4; Месяц осмотра 7; Месяц осмотра 10
1089 | КЛ-0,4 кВ от ТП-4439 п.3 р.4 до ВРУ-1 б/с-9 |  | 0.12 | bar: Месяц осмотра 1; Месяц осмотра 4; Месяц осмотра 7; Месяц осмотра 10
1090 | КЛ-0,4 кВ от ТП-4439 п.11 р.4 до ВРУ-1 б/с-9 |  | 0.12 | bar: Месяц осмотра 1; Месяц осмотра 4; Месяц осмотра 7; Месяц осмотра 10
1091 | КЛ-0,4 кВ от ТП-4439 п.5 р.2 до ВРУ-2 АВР б/с-9 |  | 0.1 | bar: Месяц осмотра 1; Месяц осмотра 4; Месяц осмотра 7; Месяц осмотра 10
1092 | КЛ-0,4 кВ от ТП-4439 п.12 р.2 до ВРУ-2 АВР б/с-9 |  | 0.1 | bar: Месяц осмотра 1; Месяц осмотра 4; Месяц осмотра 7; Месяц осмотра 10
1093 | КЛ-0,4 кВ от ТП-4439 п.5 р.1 до ВРУ-3 офисы б/с-9 |  | 0.086 | bar: Месяц осмотра 1; Месяц осмотра 4; Месяц осмотра 7; Месяц осмотра 10
1094 | КЛ-0,4 кВ от ТП-4767 п.1 р.2 до ВРУ-1 б/с-10 | ТП-4767 г. Новосибирск, ул. 2-я Обская, д. 154/4 | 0.057 | bar: Месяц осмотра 1; Месяц осмотра 4; Месяц осмотра 7; Месяц осмотра 10
1095 | КЛ-0,4 кВ от ТП-4767 п.9 р.2 до ВРУ-1 б/с-10 |  | 0.057 | bar: Месяц осмотра 1; Месяц осмотра 4; Месяц осмотра 7; Месяц осмотра 10
1096 | КЛ-0,4 кВ от ТП-4767 п.1 р.4 до ВРУ-2 АВР б/с-10 |  | 0.057 | bar: Месяц осмотра 1; Месяц осмотра 4; Месяц осмотра 7; Месяц осмотра 10
1097 | КЛ-0,4 кВ от ТП-4767 п.9 р.4 до ВРУ-2 АВР б/с-10 |  | 0.057 | bar: Месяц осмотра 1; Месяц осмотра 4; Месяц осмотра 7; Месяц осмотра 10
1098 | КЛ-0,4 кВ от ТП-4767 п.1 р.3 до ВРУ-3 офисы б/с-10 |  | 0.057 | bar: Месяц осмотра 1; Месяц осмотра 4; Месяц осмотра 7; Месяц осмотра 10
1099 | КЛ-0,4 кВ от ТП-4767 п.2 р.2 до ВРУ-1 б/с-11 |  | 0.103 | bar: Месяц осмотра 1; Месяц осмотра 4; Месяц осмотра 7; Месяц осмотра 10
1100 | КЛ-0,4 кВ от ТП-4767 п.10 р.2 до ВРУ-1 б/с-11 |  | 0.103 | bar: Месяц осмотра 1; Месяц осмотра 4; Месяц осмотра 7; Месяц осмотра 10
1101 | КЛ-0,4 кВ от ТП-4767 п.2 р.1 до ВРУ-2 АВР б/с-11 |  | 0.103 | bar: Месяц осмотра 1; Месяц осмотра 4; Месяц осмотра 7; Месяц осмотра 10
1102 | КЛ-0,4 кВ от ТП-4767 п.10 р.1 до ВРУ-2 АВР б/с-11 |  | 0.103 | bar: Месяц осмотра 1; Месяц осмотра 4; Месяц осмотра 7; Месяц осмотра 10
1103 | КЛ-0,4 кВ от ТП-4767 п.2 р.4 до ВРУ-1 б/с-12 |  | 0.154 | bar: Месяц осмотра 1; Месяц осмотра 4; Месяц осмотра 7; Месяц осмотра 10
1104 | КЛ-0,4 кВ от ТП-4767 п.10 р.4 до ВРУ-1 б/с-12 |  | 0.154 | bar: Месяц осмотра 1; Месяц осмотра 4; Месяц осмотра 7; Месяц осмотра 10
1105 | КЛ-0,4 кВ от ТП-4767 п.2 р.3 до ВРУ-2 АВР б/с-12 |  | 0.154 | bar: Месяц осмотра 1; Месяц осмотра 4; Месяц осмотра 7; Месяц осмотра 10
1106 | КЛ-0,4 кВ от ТП-4767 п.10 р.3 до ВРУ-2 АВР б/с-12 |  | 0.154 | bar: Месяц осмотра 1; Месяц осмотра 4; Месяц осмотра 7; Месяц осмотра 10
1107 | КЛ-0,4 кВ от ТП-4767 п.3 р.2 до ВРУ-1 б/с-13 |  | 0.16 | bar: Месяц осмотра 1; Месяц осмотра 4; Месяц осмотра 7; Месяц осмотра 10
1108 | КЛ-0,4 кВ от ТП-4767 п.11 р.2 до ВРУ-1 б/с-13 |  | 0.16 | bar: Месяц осмотра 1; Месяц осмотра 4; Месяц осмотра 7; Месяц осмотра 10
1109 | КЛ-0,4 кВ от ТП-4767 п.3 р.1 до ВРУ-2 АВР б/с-13 |  | 0.16 | bar: Месяц осмотра 1; Месяц осмотра 4; Месяц осмотра 7; Месяц осмотра 10
1110 | КЛ-0,4 кВ от ТП-4767 п.11 р.4 до ВРУ-2 АВР б/с-13 |  | 0.16 | bar: Месяц осмотра 1; Месяц осмотра 4; Месяц осмотра 7; Месяц осмотра 10
1111 | КЛ-0,4 кВ от ТП-4767 п.3 р.4 до ВРУ-1 б/с-14 |  | 0.05 | bar: Месяц осмотра 1; Месяц осмотра 4; Месяц осмотра 7; Месяц осмотра 10
1112 | КЛ-0,4 кВ от ТП-4767 п.12 р.2 до ВРУ-1 б/с-14 |  | 0.05 | bar: Месяц осмотра 1; Месяц осмотра 4; Месяц осмотра 7; Месяц осмотра 10
1113 | КЛ-0,4 кВ от ТП-4767 п.11 р.3 до ВРУ-3 офисы б/с-14 |  | 0.05 | bar: Месяц осмотра 1; Месяц осмотра 4; Месяц осмотра 7; Месяц осмотра 10
1114 | КЛ-0,4 кВ от ТП-4768 п.2 р.2 до ВРУ-1 б/с-15 | ТП-4768 г. Новосибирск, ул. Водопроводная | 0.14 | bar: Месяц осмотра 1; Месяц осмотра 4; Месяц осмотра 7; Месяц осмотра 10
1115 | КЛ-0,4 кВ от ТП-4768 п.8 р.4 до ВРУ-1 б/с-15 |  | 0.14 | bar: Месяц осмотра 1; Месяц осмотра 4; Месяц осмотра 7; Месяц осмотра 10
1116 | КЛ-0,4 кВ от ТП-4768 п.1 р.4 до ВРУ-2 АВР б/с-15 |  | 0.14 | bar: Месяц осмотра 1; Месяц осмотра 4; Месяц осмотра 7; Месяц осмотра 10
1117 | КЛ-0,4 кВ от ТП-4768 п.10 р.2 до ВРУ-2 АВР б/с-15 |  | 0.14 | bar: Месяц осмотра 1; Месяц осмотра 4; Месяц осмотра 7; Месяц осмотра 10
1118 | КЛ-0,4 кВ от ТП-4767 п.10 р.1 до ВРУ-3 офисы б/с-15 |  | 0.14 | bar: Месяц осмотра 1; Месяц осмотра 4; Месяц осмотра 7; Месяц осмотра 10
1119 | КЛ-0,4 кВ от ТП-4768 п.3 р.2 до ВРУ-1 б/с-16 |  | 0.085 | bar: Месяц осмотра 1; Месяц осмотра 4; Месяц осмотра 7; Месяц осмотра 10
1120 | КЛ-0,4 кВ от ТП-4768 п.11 р.2 до ВРУ-1 б/с-16 |  | 0.085 | bar: Месяц осмотра 1; Месяц осмотра 4; Месяц осмотра 7; Месяц осмотра 10
1121 | КЛ-0,4 кВ от ТП-4767 п.2 р.3 до ВРУ-2 АВР б/с-16 |  | 0.085 | bar: Месяц осмотра 1; Месяц осмотра 4; Месяц осмотра 7; Месяц осмотра 10
1122 | КЛ-0,4 кВ от ТП-4767 п.10 р.3 до ВРУ-2 АВР б/с-16 |  | 0.085 | bar: Месяц осмотра 1; Месяц осмотра 4; Месяц осмотра 7; Месяц осмотра 10
1123 | КЛ-0,4 кВ от ТП-4768 п.3 р.4 до ВРУ-1 б/с-17 |  | 0.094 | bar: Месяц осмотра 1; Месяц осмотра 4; Месяц осмотра 7; Месяц осмотра 10
1124 | КЛ-0,4 кВ от ТП-4768 п.12 р.2 до ВРУ-1 б/с-17 |  | 0.094 | bar: Месяц осмотра 1; Месяц осмотра 4; Месяц осмотра 7; Месяц осмотра 10
1125 | КЛ-0,4 кВ от ТП-4767 п.3 р.1 до ВРУ-2 АВР б/с-17 |  | 0.094 | bar: Месяц осмотра 1; Месяц осмотра 4; Месяц осмотра 7; Месяц осмотра 10
1126 | КЛ-0,4 кВ от ТП-4767 п.11 р.1 до ВРУ-2 АВР б/с-17 |  | 0.094 | bar: Месяц осмотра 1; Месяц осмотра 4; Месяц осмотра 7; Месяц осмотра 10
1127 | КЛ-0,4 кВ от РУ-0,4 кВ ТП-4095 (2БКТП) до ВРУ-1 | ТП-4095 г. Новосибирск, пл. Райсовета, 3 | 0.129 | bar: Месяц осмотра 1; Месяц осмотра 4; Месяц осмотра 7; Месяц осмотра 10
1128 | КЛ-0,4 кВ от РУ-0,4 кВ ТП-4095 (2БКТП) до ВРУ-1 |  | 0.129 | bar: Месяц осмотра 1; Месяц осмотра 4; Месяц осмотра 7; Месяц осмотра 10
1129 | КЛ-0,4 кВ от РУ-0,4 кВ ТП-4095 (2БКТП) до ВРУ-2(АВР) |  | 0.129 | bar: Месяц осмотра 1; Месяц осмотра 4; Месяц осмотра 7; Месяц осмотра 10
1130 | КЛ-0,4 кВ от РУ-0,4 кВ ТП-4095 (2БКТП) до ВРУ-2(АВР) |  | 0.129 | bar: Месяц осмотра 1; Месяц осмотра 4; Месяц осмотра 7; Месяц осмотра 10
1131 | КЛ-0,4 кВ от РУ-0,4 кВ ТП-4095 (2БКТП) до ВРУ-3 |  | 0.08 | bar: Месяц осмотра 1; Месяц осмотра 4; Месяц осмотра 7; Месяц осмотра 10
1132 | КЛ-0,4 кВ от РУ-0,4 кВ ТП-4095 (2БКТП) до ВРУ-3 |  | 0.08 | bar: Месяц осмотра 1; Месяц осмотра 4; Месяц осмотра 7; Месяц осмотра 10
1133 | КЛ-0,4 кВ от РУ-0,4 кВ ТП-4095 (2БКТП) до ВРУ-4 |  | 0.08 | bar: Месяц осмотра 1; Месяц осмотра 4; Месяц осмотра 7; Месяц осмотра 10
1134 | КЛ-0,4 кВ от РУ-0,4 кВ ТП-4095 (2БКТП) до ВРУ-4 |  | 0.08 | bar: Месяц осмотра 1; Месяц осмотра 4; Месяц осмотра 7; Месяц осмотра 10
1135 | КЛ-0,4 кВ от РУ-0,4 кВ ТП-4095 (2БКТП) до ВРУ-5(АВР) |  | 0.08 | bar: Месяц осмотра 1; Месяц осмотра 4; Месяц осмотра 7; Месяц осмотра 10
1136 | КЛ-0,4 кВ от РУ-0,4 кВ ТП-4095 (2БКТП) до ВРУ-5(АВР) |  | 0.08 | bar: Месяц осмотра 1; Месяц осмотра 4; Месяц осмотра 7; Месяц осмотра 10
1137 | КЛ-0,4 кВ от РУ-0,4 кВ ТП-4095 (2БКТП) до ВРУ-6, |  | 0.08 | bar: Месяц осмотра 1; Месяц осмотра 4; Месяц осмотра 7; Месяц осмотра 10
1138 | КЛ-0,4 кВ от РУ-0,4 кВ ТП-4095 (2БКТП) до ВРУ-7 |  | 0.065 | bar: Месяц осмотра 1; Месяц осмотра 4; Месяц осмотра 7; Месяц осмотра 10
1139 | КЛ-0,4 кВ от РУ-0,4 кВ ТП-4095 (2БКТП) до ВРУ-8 |  | 0.065 | bar: Месяц осмотра 1; Месяц осмотра 4; Месяц осмотра 7; Месяц осмотра 10
1140 | КЛ-0,4 кВ от РУ-0,4 кВ ТП-4095 (2БКТП) до ВРУ-8 |  | 0.065 | bar: Месяц осмотра 1; Месяц осмотра 4; Месяц осмотра 7; Месяц осмотра 10
1141 | КЛ-0,4 кВ от РУ-0,4 кВ ТП-4785 (2БКТП) до ВРУ-1, жилая часть | ТП-4785 г. Новосибирск, ул. Московская | 0.135 | 2023 | bar: Месяц осмотра 1; Месяц осмотра 4; Месяц осмотра 7; Месяц осмотра 10
1142 | КЛ-0,4 кВ от РУ-0,4 кВ ТП-4785 (2БКТП) до ВРУ-1, жилая часть |  | 0.135 | 2023 | bar: Месяц осмотра 1; Месяц осмотра 4; Месяц осмотра 7; Месяц осмотра 10
1143 | КЛ-0,4 кВ от РУ-0,4 кВ ТП-4785 (2БКТП) до ВРУ-2, жилая часть |  | 0.135 | 2023 | bar: Месяц осмотра 1; Месяц осмотра 4; Месяц осмотра 7; Месяц осмотра 10
1144 | КЛ-0,4 кВ от РУ-0,4 кВ ТП-4785 (2БКТП) до ВРУ-2, жилая часть |  | 0.135 | 2023 | bar: Месяц осмотра 1; Месяц осмотра 4; Месяц осмотра 7; Месяц осмотра 10
1145 | КЛ-0,4 кВ от РУ-0,4 кВ ТП-4785 (2БКТП) до ВРУ-3АВР, жилая часть |  | 0.135 | 2023 | bar: Месяц осмотра 1; Месяц осмотра 4; Месяц осмотра 7; Месяц осмотра 10
1146 | КЛ-0,4 кВ от РУ-0,4 кВ ТП-4785 (2БКТП) до ВРУ-3АВР, жилая часть |  | 0.135 | 2023 | bar: Месяц осмотра 1; Месяц осмотра 4; Месяц осмотра 7; Месяц осмотра 10
1147 | КЛ-0,4 кВ от РУ-0,4 кВ ТП-4785 (2БКТП) до ВРУ-4, жилая часть |  | 0.115 | 2023 | bar: Месяц осмотра 1; Месяц осмотра 4; Месяц осмотра 7; Месяц осмотра 10
1148 | КЛ-0,4 кВ от РУ-0,4 кВ ТП-4785 (2БКТП) до ВРУ-4, жилая часть |  | 0.115 | 2023 | bar: Месяц осмотра 1; Месяц осмотра 4; Месяц осмотра 7; Месяц осмотра 10
1149 | КЛ-0,4 кВ от РУ-0,4 кВ ТП-4785 (2БКТП) до ВРУ-5, жилая часть |  | 0.115 | 2023 | bar: Месяц осмотра 1; Месяц осмотра 4; Месяц осмотра 7; Месяц осмотра 10
1150 | КЛ-0,4 кВ от РУ-0,4 кВ ТП-4785 (2БКТП) до ВРУ-5, жилая часть |  | 0.115 | 2023 | bar: Месяц осмотра 1; Месяц осмотра 4; Месяц осмотра 7; Месяц осмотра 10
1151 | КЛ-0,4 кВ от РУ-0,4 кВ ТП-4785 (2БКТП) до ВРУ-6АВР, жилая часть |  | 0.115 | 2023 | bar: Месяц осмотра 1; Месяц осмотра 4; Месяц осмотра 7; Месяц осмотра 10
1152 | КЛ-0,4 кВ от РУ-0,4 кВ ТП-4785 (2БКТП) до ВРУ-6АВР, жилая часть |  | 0.115 | 2023 | bar: Месяц осмотра 1; Месяц осмотра 4; Месяц осмотра 7; Месяц осмотра 10
1153 | КЛ-0,4 кВ от РУ-0,4 кВ ТП-4785 (2БКТП) до ВРУ-7, магазины |  | 0.145 | 2023 | bar: Месяц осмотра 1; Месяц осмотра 4; Месяц осмотра 7; Месяц осмотра 10
1154 | КЛ-0,4 кВ от РУ-0,4 кВ ТП-4785 (2БКТП) до ВРУ-7, магазины |  | 0.145 | 2023 | bar: Месяц осмотра 1; Месяц осмотра 4; Месяц осмотра 7; Месяц осмотра 10
1155 | КЛ-0,4 кВ от РУ-0,4 кВ ТП-4785 (2БКТП) до ВРУ-8, офисы |  | 0.145 | 2023 | bar: Месяц осмотра 1; Месяц осмотра 4; Месяц осмотра 7; Месяц осмотра 10
1156 | КЛ-0,4 кВ от РУ-0,4 кВ ТП-4785 (2БКТП) до ВРУ-8, офисы |  | 0.145 | 2023 | bar: Месяц осмотра 1; Месяц осмотра 4; Месяц осмотра 7; Месяц осмотра 10
1157 | КЛ-0,4 кВ от РУ-0,4 кВ ТП-4785 (2БКТП) до ВРУ-9, магазины |  | 0.135 | 2023 | bar: Месяц осмотра 1; Месяц осмотра 4; Месяц осмотра 7; Месяц осмотра 10
1158 | КЛ-0,4 кВ от РУ-0,4 кВ ТП-4785 (2БКТП) до ВРУ-9, магазины |  | 0.135 | 2023 | bar: Месяц осмотра 1; Месяц осмотра 4; Месяц осмотра 7; Месяц осмотра 10
1159 | КЛ-0,4 кВ от РУ-0,4 кВ ТП-4785 (2БКТП) до ВРУ-10АВР, офисы |  | 0.135 | 2023 | bar: Месяц осмотра 1; Месяц осмотра 4; Месяц осмотра 7; Месяц осмотра 10
1160 | КЛ-0,4 кВ от РУ-0,4 кВ ТП-4785 (2БКТП) до ВРУ-10АВР, офисы |  | 0.135 | 2023 | bar: Месяц осмотра 1; Месяц осмотра 4; Месяц осмотра 7; Месяц осмотра 10
1161 | КЛ-0,4 кВ от РУ-0,4 кВ ТП-4785 (2БКТП) до ВРУ-11, автостоянка |  | 0.145 | 2023 | bar: Месяц осмотра 1; Месяц осмотра 4; Месяц осмотра 7; Месяц осмотра 10
1162 | КЛ-0,4 кВ от РУ-0,4 кВ ТП-4785 (2БКТП) до ВРУ-11, автостоянка |  | 0.145 | 2023 | bar: Месяц осмотра 1; Месяц осмотра 4; Месяц осмотра 7; Месяц осмотра 10
1163 | КЛ-0,4 кВ от РУ-0,4 кВ ТП-4785 (2БКТП) до ВРУ-12АВР, автостоянка |  | 0.145 | 2023 | bar: Месяц осмотра 1; Месяц осмотра 4; Месяц осмотра 7; Месяц осмотра 10
1164 | КЛ-0,4 кВ от РУ-0,4 кВ ТП-4785 (2БКТП) до ВРУ-12АВР, автостоянка |  | 0.145 | 2023 | bar: Месяц осмотра 1; Месяц осмотра 4; Месяц осмотра 7; Месяц осмотра 10
1165 | КЛ-0,4 кВ от РУ-0,4 кВ ТП-10/0,4 «Протон» п.0 р1 до ВРУ-1 ж/д бульвар Молодежи, 21 | ТП-ЖК Протон г. Новосибирск, б-р Молодежи | 0.16 | bar: Месяц осмотра 1; Месяц осмотра 4; Месяц осмотра 7; Месяц осмотра 10
1166 | КЛ-0,4 кВ от РУ-0,4 кВ ТП-10/0,4 «Протон» п.7 р1 до ВРУ-1 ж/д бульвар Молодежи, 21 |  | 0.16 | bar: Месяц осмотра 1; Месяц осмотра 4; Месяц осмотра 7; Месяц осмотра 10
1167 | КЛ-0,4 кВ от РУ-0,4 кВ ТП-10/0,4 «Протон» п.0 р3 до ВРУ-2 ж/д бульвар Молодежи, 21 |  | 0.18 | bar: Месяц осмотра 1; Месяц осмотра 4; Месяц осмотра 7; Месяц осмотра 10
1168 | КЛ-0,4 кВ от РУ-0,4 кВ ТП-10/0,4 «Протон» п.7 р3 до ВРУ-2 ж/д бульвар Молодежи, 21 |  | 0.18 | bar: Месяц осмотра 1; Месяц осмотра 4; Месяц осмотра 7; Месяц осмотра 10
1169 | КЛ-0,4 кВ от РУ-0,4 кВ ТП-10/0,4 «Протон» п.0 р2 до ВРУ-3 ж/д бульвар Молодежи, 21 |  | 0.165 | bar: Месяц осмотра 1; Месяц осмотра 4; Месяц осмотра 7; Месяц осмотра 10
1170 | КЛ-0,4 кВ от РУ-0,4 кВ ТП-10/0,4 «Протон» п.7 р2 до ВРУ-3 ж/д бульвар Молодежи, 21 |  | 0.165 | bar: Месяц осмотра 1; Месяц осмотра 4; Месяц осмотра 7; Месяц осмотра 10
1171 | КЛ-0,4 кВ от РУ-0,4 кВ ТП-10/0,4 «Протон» п.2 р1 до ВРУ-АВР ж/д бульвар Молодежи, 17 |  | 0.06 | bar: Месяц осмотра 1; Месяц осмотра 4; Месяц осмотра 7; Месяц осмотра 10
1172 | КЛ-0,4 кВ от РУ-0,4 кВ ТП-10/0,4 «Протон» п.5 р1 до ВРУ-АВР ж/д бульвар Молодежи, 17 |  | 0.06 | bar: Месяц осмотра 1; Месяц осмотра 4; Месяц осмотра 7; Месяц осмотра 10
1173 | КЛ-0,4 кВ от РУ-0,4 кВ ТП-10/0,4 «Протон» п.2 р2 до ВРУ-1 ж/д бульвар Молодежи, 17 |  | 0.06 | bar: Месяц осмотра 1; Месяц осмотра 4; Месяц осмотра 7; Месяц осмотра 10
1174 | КЛ-0,4 кВ от РУ-0,4 кВ ТП-10/0,4 «Протон» п.5 р2 до ВРУ-1 ж/д бульвар Молодежи, 17 |  | 0.06 | bar: Месяц осмотра 1; Месяц осмотра 4; Месяц осмотра 7; Месяц осмотра 10
1175 | КЛ-0,4 кВ от РУ-0,4 кВ ТП-10/0,4 «Протон» п.2 р3 до ВРУ-2 ж/д бульвар Молодежи, 17 |  | 0.06 | bar: Месяц осмотра 1; Месяц осмотра 4; Месяц осмотра 7; Месяц осмотра 10
1176 | КЛ-0,4 кВ от РУ-0,4 кВ ТП-10/0,4 «Протон» п.5 р3 до ВРУ-2 ж/д бульвар Молодежи, 17 |  | 0.06 | bar: Месяц осмотра 1; Месяц осмотра 4; Месяц осмотра 7; Месяц осмотра 10
1177 | КЛ-0,4 кВ от РУ-0,4 кВ ТП-10/0,4 «Протон» п.5 р4 до ДГА |  | 0.02 | bar: Месяц осмотра 1; Месяц осмотра 4; Месяц осмотра 7; Месяц осмотра 10
1178 | КЛ-0,4кВ от ЛЭП-0,4кВ оп. № 44 до оп.47 | 1Н-476 Новосибирская область, рабочий поселок Кольцово, микрорайон VI | 0.21 | bar: Месяц осмотра 1; Месяц осмотра 4; Месяц осмотра 7; Месяц осмотра 10
1179 | КЛ-0,4кВ от ЛЭП-0,4кВ оп. №44 до ШР-2, 3, 4 |  | 0.165 | bar: Месяц осмотра 1; Месяц осмотра 4; Месяц осмотра 7; Месяц осмотра 10
1180 | КЛ-0,4кВ от ЛЭП-0,4кВ оп. №14 до ШР-1 |  | 0.1 | bar: Месяц осмотра 1; Месяц осмотра 4; Месяц осмотра 7; Месяц осмотра 10
1181 | КЛ-0,4 кВ от ТП-4838 до ВРУ-1 Школы ул. Шекспира, 9Б | ТП-4838 г. Новосибирск, ул. Петухова, дом 69 б | 0.08 | 2023 | bar: Месяц осмотра 1; Месяц осмотра 4; Месяц осмотра 7; Месяц осмотра 10
1182 | КЛ-0,4 кВ от ТП-4838 до ВРУ-1 Школы ул. Шекспира, 9Б |  | 0.08 | 2023 | bar: Месяц осмотра 1; Месяц осмотра 4; Месяц осмотра 7; Месяц осмотра 10
1183 | КЛ-0,4 кВ от ТП-4838 до ВРУ-3 Школы ул. Шекспира, 9Б |  | 0.08 | 2023 | bar: Месяц осмотра 1; Месяц осмотра 4; Месяц осмотра 7; Месяц осмотра 10
1184 | КЛ-0,4 кВ от ТП-4838 до ВРУ-3 Школы ул. Шекспира, 9Б |  | 0.08 | 2023 | bar: Месяц осмотра 1; Месяц осмотра 4; Месяц осмотра 7; Месяц осмотра 10
1185 | КЛ-0,4 кВ от ТП-4435 до ВРУ-1 МЖД ул. Сухарная, 96/2 | ТП-4835 г. Новосибирск, ул. Сухарная, 96/2 | 0.1 | bar: Месяц осмотра 1; Месяц осмотра 4; Месяц осмотра 7; Месяц осмотра 10
1186 | КЛ-0,4 кВ от ТП-4435 до ВРУ-1 МЖД ул. Сухарная, 96/2 |  | 0.1 | bar: Месяц осмотра 1; Месяц осмотра 4; Месяц осмотра 7; Месяц осмотра 10
1187 | КЛ-0,4 кВ от ТП-4435 до ВРУ-2АВР МЖД ул. Сухарная, 96/2 |  | 0.1 | bar: Месяц осмотра 1; Месяц осмотра 4; Месяц осмотра 7; Месяц осмотра 10
1188 | КЛ-0,4 кВ от ТП-4435 до ВРУ-2АВР МЖД ул. Сухарная, 96/2 |  | 0.1 | bar: Месяц осмотра 1; Месяц осмотра 4; Месяц осмотра 7; Месяц осмотра 10
1189 | КЛ-0,4 кВ от ТП-4435 до ВРУ-3 МЖД ул. Сухарная, 96/2 |  | 0.095 | bar: Месяц осмотра 1; Месяц осмотра 4; Месяц осмотра 7; Месяц осмотра 10
1190 | КЛ-0,4 кВ от ТП-4435 до ВРУ-3 МЖД ул. Сухарная, 96/2 |  | 0.095 | bar: Месяц осмотра 1; Месяц осмотра 4; Месяц осмотра 7; Месяц осмотра 10
1191 | КЛ-0,4 кВ от ТП-4435 до ВРУ-4 МЖД ул. Сухарная, 96/2 |  | 0.1 | bar: Месяц осмотра 1; Месяц осмотра 4; Месяц осмотра 7; Месяц осмотра 10
1192 | КЛ-0,4 кВ от ТП-4435 до ВРУ-4 МЖД ул. Сухарная, 96/2 |  | 0.1 | bar: Месяц осмотра 1; Месяц осмотра 4; Месяц осмотра 7; Месяц осмотра 10
1193 | КЛ-0,4 кВ от ТП-4435 до ВРУ-5 МЖД ул. Сухарная, 96/2 |  | 0.11 | bar: Месяц осмотра 1; Месяц осмотра 4; Месяц осмотра 7; Месяц осмотра 10
1194 | КЛ-0,4 кВ от ТП-4435 до ВРУ-5 МЖД ул. Сухарная, 96/2 |  | 0.11 | bar: Месяц осмотра 1; Месяц осмотра 4; Месяц осмотра 7; Месяц осмотра 10
1195 | КЛ-0,4 кВ от ТП-4435 до ВРУ-1жд МЖД ул. Сухарная, 96/3 |  | 0.19 | bar: Месяц осмотра 1; Месяц осмотра 4; Месяц осмотра 7; Месяц осмотра 10
1196 | КЛ-0,4 кВ от ТП-4435 до ВРУ-1жд МЖД ул. Сухарная, 96/3 |  | 0.19 | bar: Месяц осмотра 1; Месяц осмотра 4; Месяц осмотра 7; Месяц осмотра 10
1197 | КЛ-0,4 кВ от ТП-4435 до ВРУ-2жд МЖД ул. Сухарная, 96/3 |  | 0.19 | bar: Месяц осмотра 1; Месяц осмотра 4; Месяц осмотра 7; Месяц осмотра 10
1198 | КЛ-0,4 кВ от ТП-4435 до ВРУ-2жд МЖД ул. Сухарная, 96/3 |  | 0.19 | bar: Месяц осмотра 1; Месяц осмотра 4; Месяц осмотра 7; Месяц осмотра 10
1199 | КЛ-0,4 кВ от ТП-4435 до ВРУ-3жд МЖД ул. Сухарная, 96/3 |  | 0.19 | bar: Месяц осмотра 1; Месяц осмотра 4; Месяц осмотра 7; Месяц осмотра 10
1200 | КЛ-0,4 кВ от ТП-4435 до ВРУ-3жд МЖД ул. Сухарная, 96/3 |  | 0.19 | bar: Месяц осмотра 1; Месяц осмотра 4; Месяц осмотра 7; Месяц осмотра 10
1201 | КЛ-0,4 кВ от ТП-4435 до ВРУ-4жд МЖД ул. Сухарная, 96/3 |  | 0.19 | bar: Месяц осмотра 1; Месяц осмотра 4; Месяц осмотра 7; Месяц осмотра 10
1202 | КЛ-0,4 кВ от ТП-4435 до ВРУ-4жд МЖД ул. Сухарная, 96/3 |  | 0.19 | bar: Месяц осмотра 1; Месяц осмотра 4; Месяц осмотра 7; Месяц осмотра 10
1203 | КЛ-0,4 кВ от ТП-4435 до ВРУ-1 МЖД ул. Сухарная, 96/3 |  | 0.125 | bar: Месяц осмотра 1; Месяц осмотра 4; Месяц осмотра 7; Месяц осмотра 10
1204 | КЛ-0,4 кВ от ТП-4435 до ВРУ-1 МЖД ул. Сухарная, 96/3 |  | 0.125 | bar: Месяц осмотра 1; Месяц осмотра 4; Месяц осмотра 7; Месяц осмотра 10
1205 | КЛ-0,4 кВ от ТП-4435 до ВРУ-2 МЖД ул. Сухарная, 96/3 |  | 0.125 | bar: Месяц осмотра 1; Месяц осмотра 4; Месяц осмотра 7; Месяц осмотра 10
1206 | КЛ-0,4 кВ от ТП-4435 до ВРУ-2 МЖД ул. Сухарная, 96/3 |  | 0.125 | bar: Месяц осмотра 1; Месяц осмотра 4; Месяц осмотра 7; Месяц осмотра 10
1207 | КЛ-0,4 кВ от ТП-4435 до ВРУ-3 МЖД ул. Сухарная, 96/3 |  | 0.125 | bar: Месяц осмотра 1; Месяц осмотра 4; Месяц осмотра 7; Месяц осмотра 10
1208 | КЛ-0,4 кВ от ТП-4435 до ВРУ-3 МЖД ул. Сухарная, 96/3 |  | 0.125 | bar: Месяц осмотра 1; Месяц осмотра 4; Месяц осмотра 7; Месяц осмотра 10
1209 | КЛ-0,4 кВ от ТП-4435 до ВРУ-1ст МЖД ул. Сухарная, 96/3 |  | 0.19 | bar: Месяц осмотра 1; Месяц осмотра 4; Месяц осмотра 7; Месяц осмотра 10
1210 | КЛ-0,4 кВ от ТП-4435 до ВРУ-1ст МЖД ул. Сухарная, 96/3 |  | 0.19 | bar: Месяц осмотра 1; Месяц осмотра 4; Месяц осмотра 7; Месяц осмотра 10
1211 | КЛ-0,4 кВ от ТП-4435 до ВРУ-маг МЖД ул. Сухарная, 96/3 |  | 0.19 | bar: Месяц осмотра 1; Месяц осмотра 4; Месяц осмотра 7; Месяц осмотра 10
1212 | КЛ-0,4 кВ от ТП-4435 до ВРУ-маг МЖД ул. Сухарная, 96/3 |  | 0.19 | bar: Месяц осмотра 1; Месяц осмотра 4; Месяц осмотра 7; Месяц осмотра 10
1213 | КЛ-0,4 кВ от ТП-4435 до ВРУ-АВР-1 МЖД ул. Сухарная, 96/3 |  | 0.125 | bar: Месяц осмотра 1; Месяц осмотра 4; Месяц осмотра 7; Месяц осмотра 10
1214 | КЛ-0,4 кВ от ТП-4435 до ВРУ-АВР-1 МЖД ул. Сухарная, 96/3 |  | 0.125 | bar: Месяц осмотра 1; Месяц осмотра 4; Месяц осмотра 7; Месяц осмотра 10
1215 | КЛ-0,4 кВ от ТП-4435 до ВРУ-АВР-2 МЖД ул. Сухарная, 96/3 |  | 0.125 | bar: Месяц осмотра 1; Месяц осмотра 4; Месяц осмотра 7; Месяц осмотра 10
1216 | КЛ-0,4 кВ от ТП-4435 до ВРУ-АВР-2 МЖД ул. Сухарная, 96/3 |  | 0.125 | bar: Месяц осмотра 1; Месяц осмотра 4; Месяц осмотра 7; Месяц осмотра 10
1217 | КЛ-0,4 кВ от РУ-0,4 кВ ТП-9-1290 до ВРУ-1 (ж/ч) 10- эт. МЖД ул. Кошурникова, 8 | ТП-9-1290 г. Новосибирск, ул. Кошурникова, д.8 | 0.115 | 2007 | bar: Месяц осмотра 1; Месяц осмотра 4; Месяц осмотра 7; Месяц осмотра 10
1218 | КЛ-0,4 кВ от РУ-0,4 кВ ТП-9-1290 до ВРУ-1 (ж/ч) 10- эт. МЖД ул. Кошурникова, 8 |  | 0.115 | 2007 | bar: Месяц осмотра 1; Месяц осмотра 4; Месяц осмотра 7; Месяц осмотра 10
1219 | КЛ-0,4 кВ от РУ-0,4 кВ ТП-9-1290 до ВРУ-2 (магазины) 10- эт. МЖД ул. Кошурникова, 8 |  | 0.115 | 2007 | bar: Месяц осмотра 1; Месяц осмотра 4; Месяц осмотра 7; Месяц осмотра 10
1220 | КЛ-0,4 кВ от РУ-0,4 кВ ТП-9-1290 до ВРУ-2 (магазины) 10- эт. МЖД ул. Кошурникова, 8 |  | 0.115 | 2007 | bar: Месяц осмотра 1; Месяц осмотра 4; Месяц осмотра 7; Месяц осмотра 10
1221 | КЛ-0,4 кВ от РУ-0,4 кВ ТП-9-1290 до ВРУ-1 (ж/ч) 16- эт. МЖД ул. Кошурникова, 8 |  | 0.07 | 2007 | bar: Месяц осмотра 1; Месяц осмотра 4; Месяц осмотра 7; Месяц осмотра 10
1222 | КЛ-0,4 кВ от РУ-0,4 кВ ТП-9-1290 до ВРУ-1 (ж/ч) 16- эт. МЖД ул. Кошурникова, 8 |  | 0.07 | 2007 | bar: Месяц осмотра 1; Месяц осмотра 4; Месяц осмотра 7; Месяц осмотра 10
1223 | КЛ-0,4 кВ от РУ-0,4 кВ ТП-9-1290 до ВРУ-2 (магазины) 16- эт. МЖД ул. Кошурникова, 8 |  | 0.07 | 2007 | bar: Месяц осмотра 1; Месяц осмотра 4; Месяц осмотра 7; Месяц осмотра 10
1224 | КЛ-0,4 кВ от РУ-0,4 кВ ТП-9-1290 до ВРУ-2 (магазины) 16- эт. МЖД ул. Кошурникова, 8 |  | 0.07 | 2007 | bar: Месяц осмотра 1; Месяц осмотра 4; Месяц осмотра 7; Месяц осмотра 10
1225 | КЛ-0,4 кВ от РУ-0,4 кВ ТП-9-1290 до ВРУ-3 (оздоровительтный центр) 16- эт. МЖД ул. Кошурникова, 8 |  | 0.07 | 2007 | bar: Месяц осмотра 1; Месяц осмотра 4; Месяц осмотра 7; Месяц осмотра 10
1226 | КЛ-0,4 кВ от РУ-0,4 кВ ТП-9-1290 до ВРУ-3 (оздоровительтный центр) 16- эт. МЖД ул. Кошурникова, 8 |  | 0.07 | 2007 | bar: Месяц осмотра 1; Месяц осмотра 4; Месяц осмотра 7; Месяц осмотра 10
1227 | КЛ-0,4 кВ от РУ-0,4 кВ ТП-9-1290 до ВРУ-1 (АВР) подземная автостоянка ул. Кошурникова, 8 |  | 0.04 | 2007 | bar: Месяц осмотра 1; Месяц осмотра 4; Месяц осмотра 7; Месяц осмотра 10
1228 | КЛ-0,4 кВ от РУ-0,4 кВ ТП-9-1290 до ВРУ-1 (АВР) подземная автостоянка ул. Кошурникова, 8 |  | 0.04 | 2007 | bar: Месяц осмотра 1; Месяц осмотра 4; Месяц осмотра 7; Месяц осмотра 10
1229 | КЛ-0,4 кВ от РУ-0,4 кВ ТП-9-1290 до ВРУ-2 подземная автостоянка ул. Кошурникова, 8 |  | 0.04 | 2007 | bar: Месяц осмотра 1; Месяц осмотра 4; Месяц осмотра 7; Месяц осмотра 10
1230 | КЛ-0,4 кВ от РУ-0,4 кВ ТП-9-1290 до ВРУ-2 подземная автостоянка ул. Кошурникова, 8 |  | 0.04 | 2007 | bar: Месяц осмотра 1; Месяц осмотра 4; Месяц осмотра 7; Месяц осмотра 10
1231 | КЛ-0,4 кВ от ТП-3014 до ВРУ потребителя | ТП-3014 г. Новосибирск, ул. Связистов, 17 | 0.055 | 2011 | bar: Месяц осмотра 1; Месяц осмотра 4; Месяц осмотра 7; Месяц осмотра 10
1232 | КЛ-0,4 кВ от ТП-3014 до ВРУ потребителя |  | 0.055 | 2011 | bar: Месяц осмотра 1; Месяц осмотра 4; Месяц осмотра 7; Месяц осмотра 10
1233 | КЛ-0,4 кВ от ТП-3014 до ВРУ потребителя |  | 0.025 | 2011 | bar: Месяц осмотра 1; Месяц осмотра 4; Месяц осмотра 7; Месяц осмотра 10
1234 | КЛ-0,4 кВ от ТП-3014 до ВРУ потребителя |  | 0.075 | 2011 | bar: Месяц осмотра 1; Месяц осмотра 4; Месяц осмотра 7; Месяц осмотра 10
1235 | КЛ-0,4 кВ от ТП-3014 до ВРУ потребителя |  | 0.075 | 2011 | bar: Месяц осмотра 1; Месяц осмотра 4; Месяц осмотра 7; Месяц осмотра 10
1236 | КЛ-0,4 кВ от ТП-3014 до ВРУ потребителя |  | 0.075 | 2011 | bar: Месяц осмотра 1; Месяц осмотра 4; Месяц осмотра 7; Месяц осмотра 10
1237 | КЛ-0,4 кВ от ТП-3014 до ВРУ потребителя |  | 0.015 | 2011 | bar: Месяц осмотра 1; Месяц осмотра 4; Месяц осмотра 7; Месяц осмотра 10
1238 | КЛ-0,4 кВ от ТП-3848 до ВРУ1-ВП ввод №1 | ТП-3848 г. Новосибирск, ул. Титова, 253/6 | 0.094 | 2020 | bar: Месяц осмотра 1; Месяц осмотра 4; Месяц осмотра 7; Месяц осмотра 10
1239 | КЛ-0,4 кВ от ТП-3848 до ВРУ1-ВП ввод №2 |  | 0.094 | 2020 | bar: Месяц осмотра 1; Месяц осмотра 4; Месяц осмотра 7; Месяц осмотра 10
1240 | КЛ-0,4 кВ от ТП-3848 до ВРУ2-АВР ввод №1 |  | 0.094 | 2020 | bar: Месяц осмотра 1; Месяц осмотра 4; Месяц осмотра 7; Месяц осмотра 10
1241 | КЛ-0,4 кВ от ТП-3848 до ВРУ2-АВР ввод №2 |  | 0.094 | 2020 | bar: Месяц осмотра 1; Месяц осмотра 4; Месяц осмотра 7; Месяц осмотра 10
1242 | КЛ-0,4 кВ от яч. 3-3 (4-3) ТП-71-8а до ВРУ-0,4 кВ №2, ж/д №4 | ТП-71-8а г. Бердск, ул. Салаирская | 0.24 | bar: Месяц осмотра 1; Месяц осмотра 4; Месяц осмотра 7; Месяц осмотра 10
1243 | КЛ-0,4 кВ от яч. 3-4 (4-4) ТП-71-8а до ВРУ-0,4 кВ №2, ж/д №4 |  | 0.24 | bar: Месяц осмотра 1; Месяц осмотра 4; Месяц осмотра 7; Месяц осмотра 10
1244 | КЛ-0,4 кВ от яч. 3-1 (4-1) ТП-71-8а до ВРУ-0,4 кВ №1, ж/д №6 |  | 0.18 | bar: Месяц осмотра 1; Месяц осмотра 4; Месяц осмотра 7; Месяц осмотра 10
1245 | КЛ-0,4 кВ от яч. 3-2 (4-2) ТП-71-8а до ВРУ-0,4 кВ №1, ж/д №6 |  | 0.18 | bar: Месяц осмотра 1; Месяц осмотра 4; Месяц осмотра 7; Месяц осмотра 10
1246 | КЛ-0,4 кВ от яч. 3-5 (4-5) ТП-71-8а до ВРУ-0,4 кВ №1, ж/д №9, блок В, Г, Д |  | 0.08 | bar: Месяц осмотра 1; Месяц осмотра 4; Месяц осмотра 7; Месяц осмотра 10
1247 | КЛ-0,4 кВ от яч. 3-6 (4-6) ТП-71-8а до ВРУ-0,4 кВ №1, ж/д №9, блок А, Б |  | 0.232 | bar: Месяц осмотра 1; Месяц осмотра 4; Месяц осмотра 7; Месяц осмотра 10
1248 | КЛ-0,4 кВ от ТП-131Э до ВРУ-1 МЖД ул. Бородина, 54 | ТП-131Э г. Новосибирск, ул. Бородина, 54 | 0.16 | 2022 | bar: Месяц осмотра 1; Месяц осмотра 4; Месяц осмотра 7; Месяц осмотра 10
1249 | КЛ-0,4 кВот ТП-131Э до ВРУ-1 МЖД ул. Бородина, 54 |  | 0.16 | 2022 | bar: Месяц осмотра 1; Месяц осмотра 4; Месяц осмотра 7; Месяц осмотра 10
1250 | КЛ-0,4 кВот ТП-131Э до ВРУ-2 МЖД ул. Бородина, 54 |  | 0.16 | 2022 | bar: Месяц осмотра 1; Месяц осмотра 4; Месяц осмотра 7; Месяц осмотра 10
1251 | КЛ-0,4 кВот ТП-131Э до ВРУ-2 МЖД ул. Бородина, 54 |  | 0.16 | 2022 | bar: Месяц осмотра 1; Месяц осмотра 4; Месяц осмотра 7; Месяц осмотра 10
1252 | КЛ-0,4 кВот ТП-131Э до ВРУ-3 МЖД ул. Бородина, 54 |  | 0.1 | 2022 | bar: Месяц осмотра 1; Месяц осмотра 4; Месяц осмотра 7; Месяц осмотра 10
1253 | КЛ-0,4 кВот ТП-131Э до ВРУ-3 МЖД ул. Бородина, 54 |  | 0.1 | 2022 | bar: Месяц осмотра 1; Месяц осмотра 4; Месяц осмотра 7; Месяц осмотра 10
1254 | КЛ-0,4 кВот ТП-131Э до ВРУ-4 МЖД ул. Бородина, 54 |  | 0.1 | 2022 | bar: Месяц осмотра 1; Месяц осмотра 4; Месяц осмотра 7; Месяц осмотра 10
1255 | КЛ-0,4 кВот ТП-131Э до ВРУ-4 МЖД ул. Бородина, 54 |  | 0.1 | 2022 | bar: Месяц осмотра 1; Месяц осмотра 4; Месяц осмотра 7; Месяц осмотра 10
1256 | КЛ-0,4 кВот ТП-131Э до ВРУ-5 МЖД ул. Бородина, 54 |  | 0.06 | 2022 | bar: Месяц осмотра 1; Месяц осмотра 4; Месяц осмотра 7; Месяц осмотра 10
1257 | КЛ-0,4 кВот ТП-131Э до ВРУ-5 МЖД ул. Бородина, 54 |  | 0.06 | 2022 | bar: Месяц осмотра 1; Месяц осмотра 4; Месяц осмотра 7; Месяц осмотра 10
1258 | КЛ-0,4 кВот ТП-131Э до ВРУ-6 МЖД ул. Бородина, 54 |  | 0.06 | 2022 | bar: Месяц осмотра 1; Месяц осмотра 4; Месяц осмотра 7; Месяц осмотра 10
1259 | КЛ-0,4 кВот ТП-131Э до ВРУ-6 МЖД ул. Бородина, 54 |  | 0.06 | 2022 | bar: Месяц осмотра 1; Месяц осмотра 4; Месяц осмотра 7; Месяц осмотра 10
1260 | КЛ-0,4 кВот ТП-131Э до ВРУ-7 МЖД ул. Бородина, 54 |  | 0.05 | 2022 | bar: Месяц осмотра 1; Месяц осмотра 4; Месяц осмотра 7; Месяц осмотра 10
1261 | КЛ-0,4 кВот ТП-131Э до ВРУ-7 МЖД ул. Бородина, 54 |  | 0.05 | 2022 | bar: Месяц осмотра 1; Месяц осмотра 4; Месяц осмотра 7; Месяц осмотра 10
1262 | КЛ-0,4 кВот ТП-131Э до ВРУ-8 МЖД ул. Бородина, 54 |  | 0.05 | 2022 | bar: Месяц осмотра 1; Месяц осмотра 4; Месяц осмотра 7; Месяц осмотра 10
1263 | КЛ-0,4 кВот ТП-131Э до ВРУ-8 МЖД ул. Бородина, 54 |  | 0.05 | 2022 | bar: Месяц осмотра 1; Месяц осмотра 4; Месяц осмотра 7; Месяц осмотра 10
1264 | КЛ-0,4 кВот ТП-131Э до ВРУ-9 МЖД ул. Бородина, 54 |  | 0.05 | 2022 | bar: Месяц осмотра 1; Месяц осмотра 4; Месяц осмотра 7; Месяц осмотра 10
1265 | КЛ-0,4 кВот ТП-131Э до ВРУ-9 МЖД ул. Бородина, 54 |  | 0.05 | 2022 | bar: Месяц осмотра 1; Месяц осмотра 4; Месяц осмотра 7; Месяц осмотра 10
Согласовано:
Директор подрядчик
Главный инженер подрядчик